## ЯНВАРЬ 2016
УТВЕРЖДАЮ
Первый зам. генерального директора -
Главный инженер
АО «Королёвская электросеть»
____________________С.В.Тихомиров
«_____»______________2015г.
Г Р А Ф И К
отключения электрооборудования на ЯНВАРЬ 2016 года г. Королёв
№ | Дата | День | Время отключения | Отключаемое оборудование | Причина отключения | Дата предупреждения | Служба
п/п | отключения | недели
1 | 2016-01-12 | вторник | 08.00-17.00 | лин. 172 РП 1544 - ТП 476 | Проф. восстановление РЗА | 2015-12-31 | СРЗиА
2 | 2016-01-13 | среда | 08.00-17.00 | лин. 601 РП 1550 - ТП 600 | Проф. восстановление РЗА | 2016-01-11 | СРЗиА
3 | 2016-01-14 | четверг | 08.00-17.00 | лин. 602 РП 1550 - ТП 600 | Проф. восстановление РЗА | 2016-01-11 | СРЗиА
4 | 2016-01-15 | пятница | 08.00-17.00 | РП 1550 СВВ 10кВ | Проф. восстановление РЗА | 2016-01-13 | СРЗиА
5 | 2016-01-18 | понедельник | 08.00-17.00 | ТП 208 сил.тр-р №1 | Проф. восстановление РЗА | 2016-01-14 | СРЗиА
6 | 2016-01-19 | вторник | 08.00-17.00 | ТП 208 сил.тр-р №2 | Проф. восстановление РЗА | 2016-01-15 | СРЗиА
7 | 2016-01-20 | среда | 08.00-17.00 | лин. 86 РП 1529 - ТП 66 | Проф. восстановление РЗА | 2016-01-18 | СРЗиА
8 | 2016-01-21 | четверг | 08.00-17.00 | лин. 81 ТП 66 - ТП 45 | Проф. восстановление РЗА | 2016-01-19 | СРЗиА
9 | 2016-01-22 | пятница | 08.00-17.00 | лин. 82 ТП 66 - ТП 469 | Проф. восстановление РЗА | 2016-01-20 | СРЗиА
10 | 2016-01-26 | вторник | 08.00-17.00 | РП 321 СВВ 10кВ мкр. Янтарный | Проф. восстановление РЗА | 2016-01-22 | СРЗиА
11 | 2016-01-27 | среда | 08.00-17.00 | РП 321 сил.тр-р №1 мкр. Янтарный | Проф. восстановление РЗА | 2016-01-25 | СРЗиА
12 | 2016-01-28 | четверг | 08.00-17.00 | РП 321 сил.тр-р №2 мкр. Янтарный | Проф. восстановление РЗА | 2016-01-26 | СРЗиА
Начальник ПТС С.А.Давыдов
Начальник ОДС О.Г.Овсянников

## ФЕВРАЛЬ
УТВЕРЖДАЮ
Первый зам. генерального директора -
Главный инженер
АО «Королёвская электросеть»
____________________С.В.Тихомиров
«_____»______________2016г.
Г Р А Ф И К
отключения электрооборудования на ФЕВРАЛЬ 2016 года г. Королёв
№ | Дата | День | Время отключения | Отключаемое оборудование | Причина отключения | Дата предупреждения | Служба
п/п | отключения | недели
1 | 2016-02-01 | Понедельник | 8.00-17.00 | РП 1546 сил. тр-р №1 | Проф. восстановление РЗА | 2016-01-28 | СРЗиА
2 | 2016-02-02 | Вторник | 9.00-17.00 | ТП 18 сил. тр-ры | Текущий ремонт силовых трансформаторов № 1, 2 | 2016-01-29 | КРЭС
3 | 2016-02-02 | Вторник | 8.00-17.00 | ТП 18 сил. тр-ры | Проверка автоматич. расцепителей вводного и секц. н/в авт. | 2016-01-29 | СРЗиА
4 | 2016-02-03 | Среда | 13.00-17.00 | ТП 25 сил. тр-р | Текущий ремонт силового трансформатора | 2016-02-01 | КРЭС
5 | 2016-02-03 | Среда | 8.00-17.00 | РП 1546 сил. тр-р №2 | Проф. восстановление РЗА | 2016-02-01 | СРЗиА
6 | 2016-02-04 | Четверг | 9.00-17.00 | ТП 40 сил. тр-ры | Текущий ремонт силовых трансформаторов № 1, 2 | 2016-02-02 | КРЭС
7 | 2016-02-04 | Четверг | 8.00-17.00 | ТП 40 сил. тр-ры, секц авт | Проверка автоматич. расцепителей вводного и секц. н/в авт. | 2016-02-02 | СРЗиА
8 | 2016-02-05 | Пятница | 8.00-17.00 | РП 1546 СВВ | Проф. восстановление РЗА | 2016-02-03 | СРЗиА
9 | 2016-02-08 | Понедельник | 8.00-17.00 | лин. 285 РП 1523 - ТП 454 | Текущий ремонт МВ. Проф. восст. РЗА | 2016-02-04 | СРЗиА
10 | 2016-02-09 | Вторник | 9.00-17.00 | ТП 19 сил. тр-ры | Текущий ремонт силовых трансформаторов № 1, 2 | 2016-02-05 | КРЭС
11 | 2016-02-09 | Вторник | 8.00-17.00 | ТП 19 сил. тр-ры, секц авт | Проверка автоматич. расцепителей вводного и секц. н/в авт. | 2016-02-05 | СРЗиА
12 | 2016-02-10 | Среда | 13.00-17.00 | КТП 434 сил. тр-р | Текущий ремонт силового трансформатора | 2016-02-08 | КРЭС
13 | 2016-02-10 | Среда | 8.00-17.00 | лин. 276 РП 1523 - ТП 454 | Текущий ремонт МВ. Проф. восст. РЗА | 2016-02-08 | СРЗиА
14 | 2016-02-11 | Четверг | 9.00-17.00 | РП 1546 сил. тр-ры | Текущий ремонт силовых трансформаторов № 1, 2 | 2016-02-09 | КРЭС
15 | 2016-02-11 | Четверг | 8.00-17.00 | РП 1546 сил. тр-ры, секц авт | Проверка автоматич. расцепителей вводного и секц. н/в авт. | 2016-02-09 | СРЗиА
16 | 2016-02-12 | Пятница | 8.00-17.00 | лин. 485 РП 1546 - ТП 453 | Проф. восстановление РЗА | 2016-02-10 | СРЗиА
17 | 2016-02-15 | Понедельник | 8.00-17.00 | лин. 486 РП 1546 - ТП 453 | Проф. восстановление РЗА | 2016-02-11 | СРЗиА
18 | 2016-02-16 | Вторник | 9.00-12.00 | ТП 14 сил. тр-р | Текущий ремонт силового трансформатора | 2016-02-12 | КРЭС
19 | 2016-02-16 | Вторник | 8.00-17.00 | лин. 546 РП 1546 - ТП 454 | Проф. восстановление РЗА | 2016-02-12 | СРЗиА
20 | 2016-02-17 | Среда | 13.00-17.00 | ТП 22 сил. тр-р | Текущий ремонт силового трансформатора | 2016-02-15 | КРЭС
21 | 2016-02-17 | Среда | 8.00-17.00 | лин. 545 РП 1546 - ТП 454 | Проф. восстановление РЗА | 2016-02-15 | СРЗиА
22 | 2016-02-18 | Четверг | 9.00-17.00 | ТП 76 сил. тр-ры | Текущий ремонт силовых трансформаторов № 1, 2 | 2016-02-16 | КРЭС
23 | 2016-02-18 | Четверг | 8.00-17.00 | РП 1022 сил. тр-ры мкр. Бутово Парк | Проф. восстановление РЗА | 2016-02-16 | СРЗиА
24 | 2016-02-19 | Пятница | 8.00-17.00 | РП 1022 СВВ мкр. Бутово Парк | Проф. восстановление РЗА | 2016-02-17 | СРЗиА
25 | 2016-02-24 | Среда | 8.00-17.00 | РП 1022 сек1 - ТП 1029 сек1 мкр. Бутово Парк | Проф. восстановление РЗА | 2016-02-19 | СРЗиА
26 | 2016-02-25 | Четверг | 8.00-17.00 | РП 1022 сек2 - ТП 1029 сек2 мкр. Бутово Парк | Проф. восстановление РЗА | 2016-02-20 | СРЗиА
27 | 2016-02-26 | Пятница | 8.00-17.00 | РП 1022 сек1 - ТП 1028 сек1 мкр. Бутово Парк | Проф. восстановление РЗА | 2016-02-24 | СРЗиА
28 | 2016-02-29 | Понедельник | 8.00-17.00 | РП 1022 сек2 - ТП 1028 сек2 мкр. Бутово Парк | Проф. восстановление РЗА | 2016-02-25 | СРЗиА
Начальник ПТС С.А.Давыдов
Начальник ОДС О.Г.Овсянников

## МАРТ
УТВЕРЖДАЮ
Первый зам. генерального директора -
Главный инженер
АО «Королёвская электросеть»
____________________С.В.Тихомиров
«_____»______________2016г.
Г Р А Ф И К
Отключения электрооборудования на март 2016 года
№ | Дата | День | Время отключения | Отключаемое оборудование | Причина отключения | Дата предупреждения | Район
п/п | отключения | недели
1 | 2016-03-01 | Вторник | 9.00-17.00 | ТП-373 | Полный ремонт электрооборудования и текущий ремонт силовых трансформаторов №1, 2 | 2016-02-26 | КРЭС
2 | 2016-03-01 | Вторник | 9.00-17.00 | ТП-298 | Полный ремонт электрооборудования секций №1, №2 и текущий ремонт силовых трансформаторов №1, 2 | 2016-02-26 | БРЭС
3 | 2016-03-01 | Вторник | 8.00-17.00 | лин. 117 ТП 400 - ТП 385 | Проф. восстановление РЗА | 2016-02-26 | СРЗиА
4 | 2016-03-01 | Вторник | 8.00-17.00 | ТП 373 сил. тр-р №1, №2, секц авт | Проверка автоматич. расцепителей | 2016-02-26 | СРЗиА
5 | 2016-03-01 | Вторник | 8.00-17.00 | ТП 298 сил. тр-р №1, №2 | Проверка автоматич. расцепителей | 2016-02-26 | СРЗиА
6 | 2016-03-02 | Среда | 9.00-17.00 | ТП-16 сил. тр-ры | Текущий ремонт силовых трансформаторов №1, 2 | 2016-02-29 | КРЭС
7 | 2016-03-02 | Среда | 8.00-17.00 | лин. 408 РП 1545 - ТП 395 | Проф. восстановление РЗА | 2016-02-29 | СРЗиА
8 | 2016-03-02 | Среда | 8.00-17.00 | ТП 16 сил. тр-р №1, №2 | Проверка автоматич. расцепителей | 2016-02-29 | СРЗиА
9 | 2016-03-03 | Четверг | 13.00-17.00 | КТП-402 | Полный ремонт электрооборудования и текущий ремонт силового трансформатора | 2016-03-01 | КРЭС
10 | 2016-03-03 | Четверг | 09.00-17.00 | КТП-127 | Полный ремонт электрооборудования секций №1, №2 и текущий ремонт силовых трансформаторов №1, 2 | 2016-03-01 | БРЭС
11 | 2016-03-03 | Четверг | 08.00-17.00 | лин. 373 ТП 449 - ТП 207 | Проф. восстановление РЗА | 2016-03-01 | СРЗиА
12 | 2016-03-04 | Пятница | 08.00-17.00 | лин. 246 ТП 17 - ТП 3 | Проф. восстановление РЗА | 2016-03-02 | СРЗиА
13 | 2016-03-09 | Среда | 09.00-17.00 | РП-1528 сил. тр-ры | Текущий ремонт силовых трансформаторов №1, 2 | 2016-03-03 | КРЭС
14 | 2016-03-09 | Среда | 14.00-16.00 | КТП-138 сил. тр-р | Текущий ремонт силового трансформатора | 2016-03-03 | БРЭС
15 | 2016-03-09 | Среда | 08.00-17.00 | лин. 19 ТП 57 - ТП 24 | Проф. восстановление РЗА | 2016-03-03 | СРЗиА
16 | 2016-03-09 | Среда | 08.00-17.00 | ТП 1528 сил. тр-р №1, №2, секц авт | Проверка автоматич. расцепителей | 2016-03-03 | СРЗиА
17 | 2016-03-10 | Четверг | 13.00-17.00 | ТП-17 сил. тр-р | Текущий ремонт силового трансформатора | 2016-03-04 | КРЭС
18 | 2016-03-10 | Четверг | 09.00-17.00 | ТП-425 | Полный ремонт электрооборудования секций №1, №2 и текущий ремонт силовых трансформаторов №1, 2 | 2016-03-04 | БРЭС
19 | 2016-03-10 | Четверг | 08.00-17.00 | РП 1521 сил. тр-р №2 | Проф. восстановление РЗА | 2016-03-04 | СРЗиА
20 | 2016-03-10 | Четверг | 08.00-17.00 | ТП 425 сил. тр-р №1, №2 | Проверка автоматич. расцепителей | 2016-03-04 | СРЗиА
21 | 2016-03-11 | Пятница | 08.00-17.00 | РП 1521 сил. тр-р №3 | Проф. восстановление РЗА | 2016-03-09 | СРЗиА
22 | 2016-03-14 | Понедельник | 08.00-17.00 | РП 1521 СВВ 6кВ 1-3 секции | Проф. восстановление РЗА | 2016-03-10 | СРЗиА
23 | 2016-03-15 | Вторник | 9.00-17.00 | ТП-6 мкр.Сакраменто | Полный ремонт электрооборудования и текущий ремонт силовых трансформаторов №1, 2 | 2016-03-11 | КРЭС
24 | 2016-03-15 | Вторник | 9.00-12.00 | ТП-337 сил. тр-р | Текущий ремонт силового трансформатора | 2016-03-11 | БРЭС
25 | 2016-03-16 | Среда | 9.00-17.00 | ТП-489 сил. тр-ры | Текущий ремонт силовых трансформаторов №1, 2 | 2016-03-14 | КРЭС
26 | 2016-03-16 | Среда | 8.00-17.00 | лин. 495 РТП 1541 - ТП 262 | Проф. восстановление РЗА | 2016-03-14 | СРЗиА
27 | 2016-03-16 | Среда | 8.00-17.00 | ТП 489 сил. тр-р №1, №2 | Проверка автоматич. расцепителей | 2016-03-14 | СРЗиА
28 | 2016-03-17 | Четверг | 13.00-17.00 | ТП-490 сил. тр-р | Текущий ремонт силового трансформатора | 2016-03-15 | КРЭС
29 | 2016-03-17 | Четверг | 09.00-17.00 | РП-1541 сил. тр-ры №1, №3 | Текущий ремонт силовых трансформаторов №1, №3 | 2016-03-15 | БРЭС
30 | 2016-03-17 | Четверг | 08.00-17.00 | лин. 500 РТП 1541 - ТП 262 | Проф. восстановление РЗА | 2016-03-15 | СРЗиА
31 | 2016-03-17 | Четверг | 08.00-17.00 | РП-1541 сил. тр-ры №1, №3, секц. авт | Проверка автоматич. расцепителей | 2016-03-15 | СРЗиА
32 | 2016-03-18 | Пятница | 08.00-17.00 | РП 1530 сил. тр-р №1 | Проф. восстановление РЗА | 2016-03-16 | СРЗиА
33 | 2016-03-21 | Понедельник | 08.00-17.00 | РП 1530 сил. тр-р №2 | Проф. восстановление РЗА | 2016-03-17 | СРЗиА
34 | 2016-03-22 | Вторник | 9.00-17.00 | ТП-КНС мкр.Сакраменто | Полный ремонт электрооборудования и текущий ремонт силовых трансформаторов №1, 2 | 2016-03-18 | КРЭС
35 | 2016-03-22 | Вторник | 9.00-17.00 | РП-1541 сил. тр-ры №2, №4 | Текущий ремонт силовых трансформаторов №2, №4 | 2016-03-18 | БРЭС
36 | 2016-03-22 | Вторник | 8.00-17.00 | РП-1541 сил. тр-ры №2, №4, секц. авт | Проверка автоматич. расцепителей | 2016-03-18 | СРЗиА
37 | 2016-03-23 | Среда | 9.00-17.00 | ТП-822 сек 1 мкр.Изумрудный | Полный ремонт электрооборудования секции №1 и текущий ремонт силового трансформатора №1 | 2016-03-21 | КРЭС
38 | 2016-03-23 | Среда | 8.00-17.00 | РП 1530 СВВ 6кВ | Проф. восстановление РЗА | 2016-03-21 | СРЗиА
39 | 2016-03-24 | Четверг | 13.00-17.00 | ТП-822 сек 2 мкр.Изумрудный | Полный ремонт электрооборудования секции №2 и текущий ремонт силового трансформатора №2 | 2016-03-22 | КРЭС
40 | 2016-03-24 | Четверг | 09.00-17.00 | ТП-160 + лин.376 | Полный ремонт электрооборудования секций №1, №2 и текущий ремонт силовых трансформаторов №1, 2 | 2016-03-22 | БРЭС
41 | 2016-03-28 | Понедельник | 8.00-17.00 | линия РТП 321 сек1 - ТП 323 сек1 мкр. Янтарный | Проф. восстановление РЗА | 2016-03-24 | СРЗиА
42 | 2016-03-29 | Вторник | 9.00-17.00 | ТП-376 | Полный ремонт электрооборудования и текущий ремонт силовых трансформаторов №1, 2 | 2016-03-25 | КРЭС
43 | 2016-03-29 | Вторник | 8.00-17.00 | линия РТП 321 сек2 - ТП 323 сек2 мкр. Янтарный | Проф. восстановление РЗА | 2016-03-25 | СРЗиА
44 | 2016-03-29 | Вторник | 8.00-17.00 | ТП-376 сил. тр-ры №1, №2, секц. авт | Проверка автоматич. расцепителей | 2016-03-25 | СРЗиА
45 | 2016-03-30 | Среда | 8.00-17.00 | линия РТП 321 сек1 - ТП 325 сек1 мкр. Янтарный | Проф. восстановление РЗА | 2016-03-28 | СРЗиА
46 | 2016-03-31 | Четверг | 8.00-17.00 | линия РТП 321 сек2 - ТП 325 сек2 мкр. Янтарный | Проф. восстановление РЗА | 2016-03-29 | СРЗиА
Начальник ПТС С.А.Давыдов
Начальник ОДС О.Г.Овсянников

## АПРЕЛЬ
УТВЕРЖДАЮ
Первый зам. генерального директора -
Главный инженер
АО «Королёвская электросеть»
____________________С.В.Тихомиров
«_____»______________2016г.
Г Р А Ф И К
Отключения электрооборудования на апрель 2016 года
№ | Дата | День | Время отключения | Отключаемое оборудование | Причина отключения | Дата предупреждения | Район
п/п | отключения | недели
1 | 2016-04-01 | Пятница | 08.00-17.00 | РП 1524 СВВ 6кВ | Проф. восстановление РЗА | 2016-03-30 | СРЗиА
2 | 2016-04-04 | Понедельник | 8.00-17.00 | ТП 3060 тр-р №1 РУ-0,4кВ ул.Юбилейная г.Железнодорожный | Текущий ремонт Т-1.Текущий ремонт, испытание повышенным напряжением изоляции оборудования. Текущий ремонт оборудования РУ-0,4кВ сек 1, проверка работы АВ. Проверка автоматич. расцепителей. | 2016-03-31 | ПРЭС, СРЗиА
3 | 2016-04-04 | Понедельник | 8.00-17.00 | лин. 255 РТП 1524 - ТП 433 | Проф. восстановление РЗА | 2016-03-31 | СРЗиА
4 | 2016-04-05 | Вторник | 8.00-17.00 | ТП 3060 тр-р №1 РУ-0,4кВ ул.Юбилейная г.Железнодорожный | Текущий ремонт Т-1.Текущий ремонт, испытание повышенным напряжением изоляции оборудования. Текущий ремонт оборудования РУ-0,4кВ сек 1, проверка работы АВ. | 2016-03-31 | ПРЭС
5 | 2016-04-05 | Вторник | 9.00-17.00 | ТП 219 сек 1+ТП 223 сек 1 | Полный ремонт электрооборудования ТП 219 секции 1 и текущий ремонт силового трансформатора №1. Проверка автоматич. расцепителей Т1, секц.авт. | 2016-04-01 | КРЭС, СРЗиА
6 | 2016-04-05 | Вторник | 9.00-17.00 | ТП 8 | Полный ремонт электрооборудования секций 1, 2 и текущий ремонт силовых трансформаторов №1, №2. Проверка автоматич. расцепителей Т1,Т2 | 2016-04-01 | БРЭС
7 | 2016-04-05 | Вторник | 8.00-17.00 | лин. 258 РТП 1524 - ТП 433 | Проф. восстановление РЗА | 2016-04-01 | СРЗиА
8 | 2016-04-06 | Среда | 9.00-17.00 | ТП 219 сек 2+ТП 223 сек 2 | Полный ремонт электрооборудования ТП 219 секции 2 и текущий ремонт силового трансформатора №2. Проверка автоматич. расцепителей Т2 | 2016-04-01 | КРЭС, СРЗиА
9 | 2016-04-06 | Среда | 8.00-17.00 | ТП 3060 тр-р №2 РУ-0,4кВ ул.Юбилейная г.Железнодорожный | Текущий ремонт Т-2.Текущий ремонт, испытание повышенным напряжением изоляции оборудования. Текущий ремонт оборудования РУ-0,4кВ сек 2, проверка работы АВ. | 2016-04-04 | ПРЭС
10 | 2016-04-06 | Среда | 8.00-17.00 | лин. 257 РТП 1524 - ТП 250 | Проф. восстановление РЗА | 2016-04-04 | СРЗиА
11 | 2016-04-07 | Четверг | 8.00-17.00 | ТП 3060 тр-р №2 РУ-0,4кВ ул.Юбилейная г.Железнодорожный | Текущий ремонт Т-2.Текущий ремонт, испытание повышенным напряжением изоляции оборудования. Текущий ремонт оборудования РУ-0,4кВ сек 2, проверка работы АВ. Проверка автоматич. расцепителей Т2 | 2016-04-04 | ПРЭС
12 | 2016-04-07 | Четверг | 9.00-17.00 | ТП 152 | Полный ремонт электрооборудования и текущий ремонт силовых трансформаторов №1, №2 Проверка автоматич. расцепителей Т1,Т2 | 2016-04-05 | КРЭС, СРЗиА
13 | 2016-04-07 | Четверг | 9.00-17.00 | ТП 47 | Полный ремонт электрооборудования секций 1,2 и текущий ремонт силовых трансформаторов №1, №2 | 2016-04-05 | БРЭС
14 | 2016-04-07 | Четверг | 8.00-17.00 | лин. 256 РТП 1524 - ТП 173 | Проф. восстановление РЗА | 2016-04-05 | СРЗиА
15 | 2016-04-08 | Пятница | 8.00-17.00 | лин. 259 РТП 1524 - ТП 245 | Проф. восстановление РЗА | 2016-04-06 | СРЗиА
16 | 2016-04-11 | Понедельник | 8.00-17.00 | ТП 621 сек 1 ул.Юбилейная г.Железнодорожный | Текущий ремонт оборудования 10кВ сек 1, Т-1. Текущий ремонт оборудования РУ-0,4кВ сек 1, проверка работы АВ. Проверка автоматич. расцепителей Т1,секц. авт. | 2016-04-07 | ПРЭС, СРЗиА
17 | 2016-04-11 | Понедельник | 8.00-17.00 | РП 1524 сил. тр-р №1 | Проф. восстановление РЗА | 2016-04-07 | СРЗиА
18 | 2016-04-12 | Вторник | 9.00-17.00 | РП 821 сек 1 мкр.Изумрудный | Полный ремонт электрооборудования секции 1 и текущий ремонт силового трансформатора №1. Проверка автоматич. расцепителей Т1,секц. авт. | 2016-04-08 | КРЭС, СРЗиА
19 | 2016-04-12 | Вторник | 9.00-17.00 | ТП 53 | Полный ремонт электрооборудования секций 1, 2 и текущий ремонт силовых трансформаторов №1, №2. Проверка автоматич. расцепителей Т1,Т2. | 2016-04-08 | БРЭС, СРЗиА
20 | 2016-04-12 | Вторник | 8.00-17.00 | РП 1524 сил. тр-р №2 | Проф. восстановление РЗА | 2016-04-08 | СРЗиА
21 | 2016-04-13 | Среда | 8.00-17.00 | ТП 621 сек 1 ул.Юбилейная г.Железнодорожный | Текущий ремонт оборудования 10кВ сек 1, Т-1. Текущий ремонт оборудования РУ-0,4кВ сек 1, проверка работы АВ. | 2016-04-07 | ПРЭС
22 | 2016-04-13 | Среда | 8.00-17.00 | ТП 621 сек 2 ул.Юбилейная г.Железнодорожный | Текущий ремонт оборудования 10кВ сек 2, Т-2. Текущий ремонт оборудования РУ-0,4кВ сек 2, проверка работы АВ. Проверка автоматич. расцепителей Т2. | 2016-04-11 | ПРЭС, СРЗиА
23 | 2016-04-13 | Среда | 9.00-17.00 | РП 821 сек 2 мкр.Изумрудный | Полный ремонт электрооборудования секции 2 и текущий ремонт силового трансформатора №2. Проверка автоматич. расцепителей Т2. | 2016-04-11 | КРЭС, СРЗиА
24 | 2016-04-13 | Среда | 8.00-17.00 | лин. 254 РТП 1524 - ТП 467 | Проф. восстановление РЗА | 2016-04-11 | СРЗиА
25 | 2016-04-14 | Четверг | 9.00-17.00 | ТП 75 сил. тр-ры | Текущий ремонт силовых трансформаторов №1, 2. Проверка автоматич. расцепителей Т1,Т2. | 2016-04-12 | КРЭС, СРЗиА
26 | 2016-04-14 | Четверг | 9.00-17.00 | ТП 723 мкр.Катюшки | Полный ремонт электрооборудования секций 1,2 и текущий ремонт силовых трансформаторов №1, №2. Проверка автоматич. расцепителей Т1,Т2, секц.авт. | 2016-04-12 | БРЭС, СРЗиА
27 | 2016-04-14 | Четверг | 8.00-17.00 | РП 1539 сил. тр-р №2 | Проф. восстановление РЗА | 2016-04-12 | СРЗиА
28 | 2016-04-15 | Пятница | 8.00-17.00 | ТП 621 сек 2 ул.Юбилейная г.Железнодорожный | Текущий ремонт оборудования 10кВ сек 2, Т-2. Текущий ремонт оборудования РУ-0,4кВ сек 2, проверка работы АВ. | 2016-04-11 | ПРЭС
29 | 2016-04-15 | Пятница | 8.00-17.00 | лин. 70 РТП 1532 - ТП 56 | Проф. восстановление РЗА | 2016-04-13 | СРЗиА
30 | 2016-04-18 | Понедельник | 8.00-17.00 | ТП 622 сек 1 ул.Юбилейная г.Железнодорожный | Текущий ремонт оборудования 10кВ сек 1, Т-1. Текущий ремонт оборудования РУ-0,4кВ сек 1, проверка работы АВ. Проверка автоматич. расцепителей Т1,секц. авт. | 2016-04-14 | ПРЭС, СРЗиА
31 | 2016-04-18 | Понедельник | 8.00-17.00 | лин. 676 РТП 1535 - ТП 330 | Проф. восстановление РЗА | 2016-04-14 | СРЗиА
32 | 2016-04-19 | Вторник | 09.00-17.00 | РП 1522 сек 1 | Полный ремонт электрооборудования секции 1 и текущий ремонт силового трансформатора №1. Проверка автоматич. расцепителей Т1,секц. авт. | 2016-04-15 | КРЭС, СРЗиА
33 | 2016-04-19 | Вторник | 09.00-17.00 | ТП 724 мкр.Катюшки | Полный ремонт электрооборудования секций 1,2 и текущий ремонт силовых трансформаторов №1, №2. Проверка автоматич. расцепителей Т1,Т2, секц.авт. | 2016-04-15 | БРЭС, СРЗиА
34 | 2016-04-19 | Вторник | 08.00-17.00 | лин. 677 РТП 1535 - ТП 330 | Проф. восстановление РЗА | 2016-04-15 | СРЗиА
35 | 2016-04-20 | Среда | 8.00-17.00 | ТП 622 сек 1 ул.Юбилейная г.Железнодорожный | Текущий ремонт оборудования 10кВ сек 1, Т-1. Текущий ремонт оборудования РУ-0,4кВ сек 1, проверка работы АВ. | 2016-04-14 | ПРЭС
36 | 2016-04-20 | Среда | 8.00-17.00 | ТП 622 сек 2 ул.Юбилейная г.Железнодорожный | Текущий ремонт оборудования 10кВ сек 2, Т-2. Текущий ремонт оборудования РУ-0,4кВ сек 2, проверка работы АВ. Проверка автоматич. расцепителей Т2. | 2016-04-18 | ПРЭС, СРЗиА
37 | 2016-04-20 | Среда | 09.00-17.00 | РП 1522 сек 2 | Полный ремонт электрооборудования секции 2 и текущий ремонт силового трансформатора №2. Проверка автоматич. расцепителей Т2. | 2016-04-18 | КРЭС, СРЗиА
38 | 2016-04-20 | Среда | 8.00-17.00 | РТП 321 сил. тр-р №1 мкр.Янтарный | Проф. восстановление РЗА | 2016-04-18 | СРЗиА
39 | 2016-04-21 | Четверг | 09.00-17.00 | ТП 221 сек 1 | Полный ремонт электрооборудования секции 1 и текущий ремонт силового трансформатора №1. Проверка автоматич. расцепителей Т1,секц. авт. | 2016-04-19 | КРЭС, СРЗиА
40 | 2016-04-21 | Четверг | 09.00-17.00 | ТП 129 сил. тр-ры | Текущий ремонт силовых трансформаторов №1, №2 | 2016-04-19 | БРЭС
41 | 2016-04-21 | Четверг | 08.00-17.00 | РТП 321 сил. тр-р №2 мкр.Янтарный | Проф. восстановление РЗА | 2016-04-19 | СРЗиА
42 | 2016-04-22 | Пятница | 8.00-17.00 | ТП 622 сек 2 ул.Юбилейная г.Железнодорожный | Текущий ремонт оборудования 10кВ сек 2, Т-2. Текущий ремонт оборудования РУ-0,4кВ сек 2, проверка работы АВ. | 2016-04-18 | ПРЭС
43 | 2016-04-22 | Пятница | 09.00-16.00 | ТП 221 сек 2 | Полный ремонт электрооборудования секции 2 и текущий ремонт силового трансформатора №2. Проверка автоматич. расцепителей Т2. | 2016-04-20 | КРЭС, СРЗиА
44 | 2016-04-22 | Пятница | 8.00-17.00 | РТП 321 СВВ 6кВ мкр.Янтарный | Проф. восстановление РЗА | 2016-04-20 | СРЗиА
45 | 2016-04-25 | Понедельник | 8.00-17.00 | фид.502 ПС 157-РТП 321 мкр.Янтарный | Проф. восстановление РЗА | 2016-04-21 | СРЗиА
46 | 2016-04-26 | Вторник | 09.00-17.00 | ТП 329 сек 1 | Полный ремонт электрооборудования секции 1 и текущий ремонт силового трансформатора №1. Проверка автоматич. расцепителей Т1,секц. авт. | 2016-04-22 | КРЭС, СРЗиА
47 | 2016-04-26 | Вторник | 09.00-17.00 | ТП 168 сил. тр-ры | Текущий ремонт силовых трансформаторов №1, №2 | 2016-04-22 | БРЭС
48 | 2016-04-26 | Вторник | 8.00-17.00 | фид.702 ПС 157-РТП 321 мкр.Янтарный | Проф. восстановление РЗА | 2016-04-22 | СРЗиА
49 | 2016-04-27 | Среда | 09.00-17.00 | ТП 329 сек 2 | Полный ремонт электрооборудования секции 2 и текущий ремонт силового трансформатора №2. Проверка автоматич. расцепителей Т2. | 2016-04-25 | КРЭС, СРЗиА
50 | 2016-04-27 | Среда | 08.00-17.00 | РТП 326 сил. тр-р №1 мкр.Янтарный | Проф. восстановление РЗА | 2016-04-25 | СРЗиА
51 | 2016-04-28 | Четверг | 09.00-13.00 | КРУН 3 | Полный ремонт электрооборудования | 2016-04-26 | КРЭС
52 | 2016-04-28 | Четверг | 08.00-17.00 | РТП 326 сил. тр-р №2 мкр.Янтарный | Проф. восстановление РЗА | 2016-04-26 | СРЗиА
53 | 2016-04-29 | Пятница | 08.00-17.00 | РТП 326 СВВ 6кВ мкр.Янтарный | Проф. восстановление РЗА | 2016-04-27 | СРЗиА
Начальник ПТС С.А.Давыдов
Начальник ОДС О.Г.Овсянников

## МАЙ
УТВЕРЖДАЮ
Первый зам. генерального директора -
Главный инженер
АО «Королёвская электросеть»
____________________С.В.Тихомиров
«_____»______________2016г.
Г Р А Ф И К
Отключения электрооборудования на май 2016 года
№ | Дата | День | Время отключения | Отключаемое оборудование | Причина отключения | Дата предупреждения | Район
п/п | отключения | недели
1 | 2016-05-04 | Среда | 14.00-17.00 | ТП 5 | Полный ремонт электрооборудования и текущий ремонт силовых трансформаторов №1 и №2 | 2016-04-28 | КРЭС
2 | 2016-05-04 | Среда | 9.00-17.00 | СТП 2059 | Полный ремонт электрооборудования и текущий ремонт силового трансформатора | 2016-04-28 | БРЭС
3 | 2016-05-04 | Среда | 8.00-17.00 | РП 1539 СМВ 6кВ | Проф. восстановление РЗА | 2016-04-28 | СРЗиА
4 | 2016-05-05 | Четверг | 9.00-17.00 | ТП 473 | Полный ремонт электрооборудования и текущий ремонт силовых трансформаторов №1 и №2. Проверка автоматич.расцепителей Т1, Т2 | 2016-04-28 | КРЭС, СРЗиА
5 | 2016-05-05 | Четверг | 9.00-12.00 | СТП 2058 | Полный ремонт электрооборудования и текущий ремонт силового трансформатора | 2016-04-28 | БРЭС
6 | 2016-05-05 | Четверг | 8.00-17.00 | лин. 204 РТП 1523 - ТП 225 | Проф. восстановление РЗА | 2016-04-28 | СРЗиА
7 | 2016-05-06 | Пятница | 8.00-16.00 | лин. 307 РТП 1542 - ТП 120 | Проф. восстановление РЗА | 2016-05-04 | СРЗиА
8 | 2016-05-10 | Вторник | 14.00-17.00 | ТП 20 сил. тр-р | Текущий ремонт силового трансформатора | 2016-05-05 | КРЭС
9 | 2016-05-10 | Вторник | 8.00-17.00 | лин. 108 РТП 1532 - ТП 367 | Проф. восстановление РЗА | 2016-05-05 | СРЗиА
10 | 2016-05-11 | Среда | 9.00-17.00 | РП 1539 сил. тр-ры | Текущий ремонт силовых трансформаторов №1 и №2 | 2016-05-05 | КРЭС
11 | 2016-05-11 | Среда | 9.00-17.00 | РТП 721 сек 1 мкр.Катюшки | Полный ремонт электрооборудования секции 1 и текущий ремонт силового трансформатора №1. Проверка автоматич.расцепителей Т1, секц. авт. | 2016-05-05 | БРЭС, СРЗиА
12 | 2016-05-11 | Среда | 8.00-17.00 | РП 1540 сил. тр-р №1 | Проф. восстановление РЗА | 2016-05-05 | СРЗиА
13 | 2016-05-12 | Четверг | 9.00-17.00 | ТП 6 сек 1 | Полный ремонт электрооборудования секции 1 и текущий ремонт силового трансформатора №1 | 2016-05-10 | КРЭС
14 | 2016-05-12 | Четверг | 14.00-17.00 | РТП 721 сек 2 мкр.Катюшки | Полный ремонт электрооборудования секции 2 и текущий ремонт силового трансформатора №2. Проверка автоматич.расцепителей Т2 | 2016-05-10 | БРЭС, СРЗиА
15 | 2016-05-12 | Четверг | 8.00-17.00 | РП 1540 сил. тр-р №2 | Проф. восстановление РЗА | 2016-05-10 | СРЗиА
16 | 2016-05-13 | Пятница | 9.00-16.00 | ТП 6 сек 2 | Полный ремонт электрооборудования секции 2 и текущий ремонт силового трансформатора №2 | 2016-05-11 | КРЭС
17 | 2016-05-13 | Пятница | 8.00-17.00 | РП 1516 сил. тр-р №1 | Проф. восстановление РЗА | 2016-05-11 | СРЗиА
18 | С 16.05.2016 по 18.05.2016 | Понедельник -среда | 8.00 - 17.00 | РТП 921 сек 1 мкр.Солнцево Парк | Текущий ремонт оборудования 10кВ сек 1, Т-1. Текущий ремонт оборудования РУ-0,4кВ сек 1, проверка работы АВ, испытание повышенным напряжением изоляции оборудования. Включение в работу. Заявка: РТП 921 вывод в ремонт КЛ 10 кВ к Т-1, оборудования РУ-0.4 кВ сек.1, Т-1, оборудования РУ-10 кВ сек.1. Перевод нагрузок в домах №№ 11,13, детский сад, с последующим восстановлением нормальной схемы. | 2016-05-12 | ПРЭС
19 | 2016-05-16 | Понедельник | 8.00-17.00 | РТП 921 сил тр-р №1, секц. авт. мкр.Солнцево Парк | Проверка автоматич.расцепителей | 2016-05-12 | СРЗиА
20 | 2016-05-16 | Понедельник | 8.00-17.00 | лин. 55 РП 1516 - ТП 66 | Проф. восстановление РЗА | 2016-05-12 | СРЗиА
21 | 2016-05-17 | Вторник | 9.00-17.00 | ТП 24 сек 1 | Полный ремонт электрооборудования секции 1 и текущий ремонт силового трансформатора №1. | 2016-05-13 | КРЭС
22 | 2016-05-17 | Вторник | 9.00-17.00 | КТП 317 | Полный ремонт электрооборудования и текущий ремонт силового трансформатора | 2016-05-13 | БРЭС
23 | 2016-05-17 | Вторник | 8.00-17.00 | ТП 173 сил. тр-ры | Проф. восстановление РЗА | 2016-05-13 | СРЗиА
24 | 2016-05-18 | Среда | 9.00-17.00 | ТП 24 сек 2 | Полный ремонт электрооборудования секции 2 и текущий ремонт силового трансформатора №2. | 2016-05-16 | КРЭС
25 | С 18.05.2016 по 20.05.2016 | Среда - пятница | 8.00 -17.00 | РТП 921 сек 2 мкр.Солнцево Парк | Текущий ремонт оборудования 10кВ сек 2, Т-2. Текущий ремонт оборудования РУ-0,4кВ сек 2, проверка работы АВ, испытание повышенным напряжением изоляции оборудования. Включение в работу. Заявка: РТП 921 вывод в ремонт КЛ 10 кВ к Т-2, оборудования РУ-0.4 кВ сек.2, Т-2, оборудования РУ-10 кВ сек.2. Перевод нагрузок в домах №№ 11,13, детский сад, с последующим восстановлением нормальной схемы. | 2016-05-16 | ПРЭС
26 | 2016-05-18 | Среда | 8.00-17.00 | РТП 921 сил.тр-р №2 мкр.Солнцево Парк | Проверка автоматич.расцепителей | 2016-05-16 | СРЗиА
27 | 2016-05-18 | Среда | 8.00-17.00 | РП 1524 сил. тр-ры | Проф. восстановление РЗА | 2016-05-16 | СРЗиА
28 | 2016-05-19 | Четверг | 9.00-17.00 | ТП 10 сил. тр-р №1 | Текущий ремонт силового трансформатора №1 | 2016-05-17 | КРЭС
29 | 2016-05-19 | Четверг | 9.00-16.00 | КТП 318 | Полный ремонт электрооборудования и текущий ремонт силового трансформатора | 2016-05-17 | БРЭС
30 | 2016-05-19 | Четверг | 8.00-17.00 | ТП 325 сил. тр-р №1 мкр.Янтарный | Проф. восстановление РЗА | 2016-05-17 | СРЗиА
31 | 2016-05-20 | Пятница | 9.00-16.00 | ТП 10 сил. тр-р №2 | Текущий ремонт силового трансформатора №2 | 2016-05-18 | КРЭС
32 | 2016-05-20 | Пятница | 8.00-17.00 | ТП 325 сил. тр-р №2 мкр.Янтарный | Проф. восстановление РЗА | 2016-05-18 | СРЗиА
33 | С 23.05.2016 по 25.05.2016 | Понедельник -среда | 8.00 -17.00 | РТП 922 сек 1 мкр.Солнцево Парк | Текущий ремонт оборудования 10кВ сек 1, Т-1. Текущий ремонт оборудования РУ-0,4кВ сек 1, проверка работы АВ, испытание повышенным напряжением изоляции оборудования. Включение в работу. Заявка: РТП 922 вывод в ремонт КЛ 10 кВ к Т-1, оборудования РУ-0.4 кВ сек.1, Т-1, оборудования РУ-10 кВ сек.1. Перевод нагрузок в домах №№ 11,13, детский сад, с последующим восстановлением нормальной схемы. | 2016-05-19 | ПРЭС
34 | 2016-05-23 | Понедельник | 8.00-17.00 | РТП 922 сил.тр-р№1,секц.авт. мкр.Солнцево Парк | Проверка автоматич.расцепителей | 2016-05-19 | СРЗиА
35 | 2016-05-23 | Понедельник | 8.00-17.00 | ТП 325 СВВ 10кВ мкр.Янтарный | Проф. восстановление РЗА | 2016-05-19 | СРЗиА
36 | 2016-05-24 | Вторник | 9.00-17.00 | РП 1545 сек 1 | Полный ремонт электрооборудования секции 1 и текущий ремонт силового трансформатора №1. Проверка автоматич.расцепителей Т1, секц. авт. | 2016-05-20 | КРЭС, СРЗиА
37 | 2016-05-24 | Вторник | 9.00-16.00 | ТП 335 сил. тр-ры | Текущий ремонт силовых трансформаторов №1 и №2 | 2016-05-20 | БРЭС
38 | 2016-05-24 | Вторник | 8.00-17.00 | лин. 2113 ТП 325 сек1 - ТП 326 сек1 мкр. Янтарный | Проф. восстановление РЗА | 2016-05-20 | СРЗиА
39 | 2016-05-25 | Среда | 9.00-17.00 | РП 1545 сек 2 | Полный ремонт электрооборудования секции 2 и текущий ремонт силового трансформатора №2. Проверка автоматич.расцепителей Т2. | 2016-05-23 | КРЭС, СРЗиА
40 | 2016-05-25 | Среда | 9.00-12.00 | КТП 426 | Полный ремонт электрооборудования и текущий ремонт силового трансформатора | 2016-05-23 | БРЭС
41 | С 25.05.2016 по 27.05.2016 | Среда - пятница | 8.00-17.00 | РТП 922 сек 2 мкр.Солнцево Парк | Текущий ремонт оборудования 10кВ сек 2, Т-2. Текущий ремонт оборудования РУ-0,4кВ сек 2, проверка работы АВ, испытание повышенным напряжением изоляции оборудования. Включение в работу. Заявка: РТП 922 вывод в ремонт КЛ 10 кВ к Т-2, оборудования РУ-0.4 кВ сек.2, Т-2, оборудования РУ-10 кВ сек.2. Перевод нагрузок в домах №№ 11,13, детский сад, с последующим восстановлением нормальной схемы. | 2016-05-23 | ПРЭС
42 | 2016-05-25 | Среда | 8.00-17.00 | лин. 2112 ТП 325 сек2 - ТП 326 сек2 мкр. Янтарный | Проф. восстановление РЗА | 2016-05-23 | СРЗиА
43 | 2016-05-26 | Четверг | 9.00-17.00 | ТП 58 сил. тр-ры | Текущий ремонт силовых трансформаторов №1 и №2 | 2016-05-24 | КРЭС
44 | 2016-05-26 | Четверг | 9.00-16.00 | КТП 344 сил. тр-р | Текущий ремонт силового трансформатора | 2016-05-24 | БРЭС
45 | 2016-05-26 | Четверг | 8.00-17.00 | РТП 922 сил.тр-р №2 мкр.Солнцево Парк | Проверка автоматич.расцепителей | 2016-05-24 | СРЗиА
46 | 2016-05-26 | Четверг | 8.00-17.00 | лин. 2115 ТП 326 сек1 - ТП 327 сек1 мкр. Янтарный | Проф. восстановление РЗА | 2016-05-24 | СРЗиА
47 | 2016-05-27 | Пятница | 9.00-12.00 | ТП 61 сил. тр-р | Текущий ремонт силового трансформатора | 2016-05-25 | КРЭС
48 | 2016-05-27 | Пятница | 8.00-16.00 | лин. 2114 ТП 326 сек2 - ТП 327 сек2 мкр. Янтарный | Проф. восстановление РЗА | 2016-05-25 | СРЗиА
49 | 2016-05-30 | Понедельник | 8.00-17.00 | ТП 93, 94, 193, 195, 267, 272, 273, 274, 357 | Тестирование защиты | 2016-05-26 | СРЗиА
50 | 2016-05-31 | Вторник | 8.00-17.00 | ТП 366, 368, МРП 701, 702, 703, 704, 705, 706, 707 и т.д. | Тестирование защиты | 2016-05-27 | СРЗиА
Начальник ПТС С.А.Давыдов
Начальник ОДС О.Г.Овсянников

## ИЮНЬ
УТВЕРЖДАЮ
Первый зам. генерального директора -
Главный инженер
АО «Королёвская электросеть»
____________________С.В.Тихомиров
«_____»______________2016г.
Г Р А Ф И К
Отключения электрооборудования на июнь 2016 года
№ | Дата | День | Время отключения | Отключаемое оборудование | Причина отключения | Дата предупреждения | Район
п/п | отключения | недели
1 | 2016-06-01 | среда | 09.00-17.00 | ТП 225 сек.1 мкр. 1 Мая | Полный ремонт электрооборудования секции 1 и текущий ремонт силового трансформатора №1. | 2016-05-30 | КРЭС
2 | 2016-06-01 | среда | 13.00-17.00 | ТП 35 | Полный ремонт электрооборудования и текущий ремонт силового трансформатора. | 2016-05-30 | БРЭС
3 | 2016-06-01 | среда | 8.00-17.00 | лин. 663 РП 1545 - ТП 387 | Первый проф. контроль РЗА. | 2016-05-30 | СРЗиА
4 | 2016-06-02 | четверг | 09.00-17.00 | ТП 225 сек.2 мкр. 1 Мая | Полный ремонт электрооборудования секции 2 и текущий ремонт силового трансформатора №2. | 2016-05-31 | КРЭС
5 | 2016-06-02 | четверг | 09.00-16.00 | ТП 36 | Полный ремонт электрооборудования секций 1,2 и текущий ремонт силовых трансформаторов №1, №2. | 2016-05-31 | БРЭС
6 | 2016-06-02 | четверг | 8.00-17.00 | лин. 668 РП 1545 - ТП 387 | Первый проф. контроль РЗА. | 2016-05-31 | СРЗиА
7 | 2016-06-03 | пятница | 8.00-16.00 | лин. 69 РП 1532 - ТП 53 | Проф. восстановление РЗА. | 2016-06-01 | СРЗиА
8 | 2016-06-06 | понедельник | 8.00-17.00 | лин. 72 РП 1532 - ТП 35 | Проф. восстановление РЗА. | 2016-06-02 | СРЗиА
9 | с 06.06.2016 по 08.06.2016 | понедельник -среда | 8.00 - 14.00 | РТП 1021 сек.1 мкр.Бутово Парк | Текущий ремонт оборудования 10кВ сек.1, Т-1. Текущий ремонт оборудования РУ-0,4кВ сек.1, проверка работы АВ, испытание повышенным напряжением изоляции оборудования. Включение в работу. Заявка: РТП 1021 вывод в ремонт КЛ 10 кВ к Т-1, оборудования РУ-0.4 кВ сек.1, Т-1, оборудования РУ-10 кВ сек.1. Перевод нагрузок в домах №№ 6,7 с последующим восстановлением нормальной схемы. Отключение автостоянки. | 2016-06-02 | ПРЭС
10 | 2016-06-07 | вторник | 09.00-17.00 | ТП 226 сек.1 мкр. 1 Мая | Полный ремонт электрооборудования секции 1 и текущий ремонт силового трансформатора №1. | 2016-06-03 | КРЭС
11 | 2016-06-07 | вторник | 09.00-16.00 | ТП 38 | Полный ремонт электрооборудования и текущий ремонт силового трансформатора. | 2016-06-03 | БРЭС
12 | 2016-06-07 | вторник | 08.00-17.00 | лин. 150 РП 1532 - ТП 68 | Проф. восстановление РЗА. | 2016-06-03 | СРЗиА
13 | 2016-06-08 | среда | 09.00-17.00 | ТП 226 сек.2 мкр. 1 Мая | Полный ремонт электрооборудования секции 2 и текущий ремонт силового трансформатора №2. | 2016-06-06 | КРЭС
14 | 2016-06-08 | среда | 08.00-17.00 | лин. 85 ТП 62 - ТП 71 | Проф. восстановление РЗА. | 2016-06-06 | СРЗиА
15 | с 08.06.2016 по 10.06.2016 | среда - пятница | 15.00 - 17.00 | РТП 1021 сек.2 мкр.Бутово Парк | Текущий ремонт оборудования 10кВ сек.2, Т-2. Текущий ремонт оборудования РУ-0,4кВ сек.2, проверка работы АВ, испытание повышенным напряжением изоляции оборудования. Включение в работу. Заявка: РТП 1021 вывод в ремонт КЛ 10 кВ к Т-2, оборудования РУ-0.4 кВ сек.2, Т-2, оборудования РУ-10 кВ сек.2. Перевод нагрузок в домах №№ 6,7 с последующим восстановлением нормальной схемы. | 2016-06-06 | ПРЭС
16 | 2016-06-09 | четверг | 09.00-12.00 | ТП 94 сил. тр-р | Текущий ремонт силового трансформатора. | 2016-06-07 | КРЭС
17 | 2016-06-09 | четверг | 09.00-12.00 | лин. 562 МРП 701 - КТП 143 | Полный ремонт электрооборудования и текущий ремонт силового трансформатора КТП 143. | 2016-06-07 | КРЭС
18 | 2016-06-09 | четверг | 08.00-17.00 | лин. 84 ТП 62 - ТП 80 | Проф. восстановление РЗА. | 2016-06-07 | СРЗиА
19 | 2016-06-10 | пятница | 08.00-16.00 | ТП 387 сил. тр-р №1 | Первый проф. контроль РЗА. | 2016-06-08 | СРЗиА
20 | 2016-06-14 | вторник | 09.00-17.00 | ТП-5 мкр.Сакраменто | Полный ремонт электрооборудования и текущий ремонт силовых трансформаторов №1, №2. | 2016-06-09 | КРЭС
21 | 2016-06-14 | вторник | 09.00-16.00 | ТП 298 сил. тр-ры | Текущий ремонт силовых трансформаторов №1, №2. Проверка автоматич. расцепителей Т1,Т2. | 2016-06-09 | БРЭС, СРЗиА
22 | 2016-06-14 | вторник | 08.00-17.00 | ТП 387 сил. тр-р №2 | Первый проф. контроль РЗА. | 2016-06-09 | СРЗиА
23 | 2016-06-15 | среда | 09.00-17.00 | ТП 485 сил. тр-ры | Текущий ремонт силовых трансформаторов №1, №2. Проверка автоматич. расцепителей Т1,Т2. | 2016-06-10 | КРЭС, СРЗиА
24 | 2016-06-15 | среда | 10.00-15.00 | РТП 722 сек.1 мкр.Катюшки | Полный ремонт электрооборудования секции 1 и текущий ремонт силового трансформатора №1. Проверка автоматич. расцепителей Т1 и секц. авт. | 2016-06-10 | БРЭС, СРЗиА
25 | 2016-06-15 | среда | 08.00-17.00 | ТП 113 сил. тр-р №1 | Первый проф. контроль РЗА. | 2016-06-10 | СРЗиА
26 | 2016-06-16 | четверг | 09.00-17.00 | РП 1548 сил. тр-ры | Текущий ремонт силовых трансформаторов №1, №2. Проверка автоматич. расцепителей Т1,Т2 | 2016-06-14 | КРЭС, СРЗиА
27 | 2016-06-16 | четверг | 10.00-15.00 | РТП 722 сек.2 мкр.Катюшки | Полный ремонт электрооборудования секции 2 и текущий ремонт силового трансформатора №2. Проверка автоматич. расцепителей Т2. | 2016-06-14 | БРЭС, СРЗиА
28 | 2016-06-16 | четверг | 08.00-17.00 | ТП 113 сил. тр-р №2 | Первый проф. контроль РЗА. | 2016-06-14 | СРЗиА
29 | 2016-06-17 | пятница | 08.00-16.00 | РТП 1021 сил. тр-ры №1, №2 мкр.Бутово-парк | Проф. восстановление РЗА. | 2016-06-15 | СРЗиА
30 | с 20.06.2016 по 22.06.2016 | понедельник -среда | 8.00 - 14.00 | РТП 1022 сек.1 мкр.Бутово Парк | Текущий ремонт оборудования 10кВ сек.1, Т-1. Текущий ремонт оборудования РУ-0,4кВ сек.1, проверка работы АВ, испытание повышенным напряжением изоляции оборудования. Включение в работу. Заявка: РТП 1022 вывод в ремонт КЛ 10 кВ к Т-1, оборудования РУ-0.4 кВ сек.1, Т-1, оборудования РУ-10 кВ сек.1. Перевод нагрузок в домах №№ 28, 29, ЛОС, КНС с последующим восстановлением нормальной схемы. | 2016-06-16 | ПРЭС
31 | 2016-06-20 | понедельник | 08.00-17.00 | РТП 1023 СВВ 10кВ мкр.Бутово-парк | Проф. восстановление РЗА. | 2016-06-16 | СРЗиА
32 | 2016-06-21 | вторник | 09.00-17.00 | ТП 227 сек.1 мкр. 1 Мая | Полный ремонт электрооборудования секции 1 и текущий ремонт силового трансформатора №1. | 2016-06-17 | КРЭС
33 | 2016-06-21 | вторник | 09.00-16.00 | ТП 56 | Полный ремонт электрооборудования и текущий ремонт силовых трансформаторов №1, №2. | 2016-06-17 | БРЭС
34 | 2016-06-21 | вторник | 08.00-17.00 | ТП 1023 сил. тр-ры №1, №2 мкр.Бутово-парк | Проф. восстановление РЗА. | 2016-06-17 | СРЗиА
35 | 2016-06-22 | среда | 09.00-17.00 | ТП 227 сек.2 мкр. 1 Мая | Полный ремонт электрооборудования секции 2 и текущий ремонт силового трансформатора №2. | 2016-06-20 | КРЭС
36 | 2016-06-22 | среда | 09.00-12.00 | СТП 2036 * | Полный ремонт электрооборудования и текущий ремонт силового трансформатора. | 2016-06-20 | БРЭС
37 | 2016-06-22 | среда | 08.00-17.00 | РТП 1021 сек.2 - ТП 1023 сек.2 мкр.Бутово-парк | Проф. восстановление РЗА. | 2016-06-20 | СРЗиА
38 | с 22.06.2016 по 24.06.2016 | среда - пятница | 15.00 - 17.00 | РТП 1022 сек.2 мкр.Бутово Парк | Текущий ремонт оборудования 10кВ сек.2, Т-2. Текущий ремонт оборудования РУ-0,4кВ сек.2, проверка работы АВ, испытание повышенным напряжением изоляции оборудования. Включение в работу. Заявка: РТП 1022 вывод в ремонт КЛ 10 кВ к Т-1, оборудования РУ-0.4 кВ сек.2, Т-2, оборудования РУ-10 кВ сек.2. Перевод нагрузок в домах №№ 28, 29, ЛОС, КНС с последующим восстановлением нормальной схемы. | 2016-06-20 | ПРЭС
39 | 2016-06-23 | четверг | 09.00-17.00 | ТП 41 сил. тр-ры | Текущий ремонт силовых трансформаторов №1, №2. | 2016-06-21 | КРЭС
40 | 2016-06-23 | четверг | 09.00-16.00 | ТП 259 сил. тр-ры | Текущий ремонт силовых трансформаторов №1, №2. | 2016-06-21 | БРЭС
41 | 2016-06-23 | четверг | 08.00-17.00 | ТП 1024, ТП 1025, * ТП 1026 мкр.Бутово-парк | Тестирование защиты. | 2016-06-21 | СРЗиА
42 | 2016-06-24 | пятница | 08.00-16.00 | ТП 1027, ТП 1028, * ТП 1029 мкр.Бутово-парк | Тестирование защиты. | 2016-06-22 | СРЗиА
43 | 2016-06-27 | понедельник | 08.00-17.00 | РТП 1021 сек.1 - ТП 1023 сек.1 мкр.Бутово-парк | Проф. восстановление РЗА. | 2016-06-23 | СРЗиА
44 | 2016-06-28 | вторник | 09.00-17.00 | лин. 563 МРП 701 - КТП 144 | Полный ремонт электрооборудования и текущий ремонт силового трансформатора КТП 144, КТП 190. | 2016-06-24 | КРЭС
45 | 2016-06-28 | вторник | 09.00-16.00 | ТП 46 | Полный ремонт электрооборудования секций 1, 2 и текущий ремонт силовых трансформаторов №1, №2. | 2016-06-24 | БРЭС
46 | 2016-06-28 | вторник | 08.00-17.00 | ТП 1021 СВВ 10кВ мкр.Бутово-парк | Проф. восстановление РЗА. | 2016-06-24 | СРЗиА
47 | 2016-06-29 | среда | 08.00-17.00 | РТП 1021 сек.1 - ТП 1025 сек.1 мкр.Бутово-парк | Проф. восстановление РЗА. | 2016-06-27 | СРЗиА
48 | 2016-06-30 | четверг | 08.00-17.00 | РТП 1021 сек.2 - ТП 1025 сек.2 мкр.Бутово-парк | Проф. восстановление РЗА. | 2016-06-28 | СРЗиА
Начальник ПТС С.А.Давыдов
Начальник ОДС О.Г.Овсянников

## ИЮЛЬ
УТВЕРЖДАЮ
Первый зам. генерального директора -
Главный инженер
АО «Королёвская электросеть»
____________________С.В.Тихомиров
«_____»______________2016г.
Г Р А Ф И К
Отключения электрооборудования на июль 2016 года
№ | Дата | День | Время отключения | Отключаемое оборудование | Причина отключения | Дата предупреждения | Район
п/п | отключения | недели
1 | 2016-07-01 | пятница | 08.00-17.00 | РП 1547 СМВ 10кВ | Текущий ремонт МВ. Проф. восстановление РЗА. | 2016-06-29 | СРЗиА
2 | 2016-07-04 | понедельник | 08.00-17.00 | лин. 501 РП 1540 - ТП 74 | Проф. восстановление РЗА. | 2016-06-30 | СРЗиА
3 | с 04.07.2016 по 05.07.2016 | понедельник -вторник | 08.00 - 17.00 | ТП 1023 сек.1 мкр.Бутово Парк | Текущий ремонт оборудования 10кВ сек.1, Т-1. Текущий ремонт оборудования РУ-0,4кВ сек.1, проверка работы АВ, испытание повышенным напряжением изоляции оборудования. Включение в работу. Заявка: ТП 1023 вывод в ремонт оборудования РУ-10 кВ сек.1, КЛ 10 кВ ввод с РТП 1021 сек.1, к Т-1, к ТП 1024 сек.1, оборудования РУ-0.4 кВ сек.1. Перевод нагрузок в котельной с последующим восстановлением нормальной схемы. | 2016-06-30 | ПРЭС
4 | 2016-07-05 | вторник | 09.00-17.00 | ТП 327 сек.1 мкр. Янтарный | Полный ремонт электрооборудования секции 1 и текущий ремонт силового трансформатора №1. Проверка автоматич. расцепителей Т1 и секц. авт. | 2016-07-01 | КРЭС, СРЗиА
5 | 2016-07-05 | вторник | 09.00-12.00 | КТП 305 | Полный ремонт электрооборудования и текущий ремонт силового трансформатора. | 2016-07-01 | БРЭС
6 | 2016-07-05 | вторник | 08.00-17.00 | лин. 502 РП 1540 - ТП 74 | Проф. восстановление РЗА. | 2016-07-01 | СРЗиА
7 | 2016-07-06 | среда | 9.00-17.00 | ТП 327 сек.2 мкр. Янтарный | Полный ремонт электрооборудования секции 2 и текущий ремонт силового трансформатора №2. Проверка автоматич. расцепителей Т2. | 2016-07-04 | КРЭС, СРЗиА
8 | 2016-07-06 | среда | 08.00-17.00 | лин. 413 РП 1540 - РП 1541 | Проф. восстановление РЗА. | 2016-07-04 | СРЗиА
9 | с 06.07.2016 по 07.07.2016 | среда - четверг | 08.00 - 17.00 | ТП 1023 сек.2 мкр.Бутово Парк | Текущий ремонт оборудования 10кВ сек.2, Т-2. Текущий ремонт оборудования РУ-0,4кВ сек.2, проверка работы АВ, испытание повышенным напряжением изоляции оборудования. Включение в работу. Заявка: ТП 1023 вывод в ремонт оборудования РУ-10 кВ сек.2, КЛ 10 кВ ввод с РТП 1021 сек.2, к Т-2, к ТП 1024 сек.2, оборудования РУ-0.4 кВ сек.2. Перевод нагрузок в котельной с последующим восстановлением нормальной схемы. | 2016-07-04 | ПРЭС
10 | 2016-07-07 | четверг | 09.00-12.00 | ТП 23 | Текущий ремонт силового трансформатора. | 2016-07-05 | КРЭС
11 | 2016-07-07 | четверг | 09.00-17.00 | лин.163 (КТП 116) | Полный ремонт электрооборудования и текущий ремонт силового трансформатора. | 2016-07-05 | КРЭС
12 | 2016-07-07 | четверг | 13.30-17.00 | лин.329 (ТП 157) | Полный ремонт электрооборудования секций 1, 2 и текущий ремонт силовых трансформаторов №1, №2. Проверка автоматич. расцепителей Т1, Т2 и секц. авт. | 2016-07-05 | БРЭС, СРЗиА
13 | 2016-07-07 | четверг | 08.00-17.00 | лин. 414 РП 1540 - РП 1541 | Проф. восстановление РЗА. | 2016-07-05 | СРЗиА
14 | 2016-07-08 | пятница | 09.00-16.00 | лин.569 (КТП 154) | Полный ремонт электрооборудования и текущий ремонт силового трансформатора. | 2016-07-06 | КРЭС
15 | 2016-07-08 | пятница | 08.00-16.00 | лин. 207 РП 1540 - ТП 83 | Текущий ремонт МВ. Проф. восстановление РЗА. | 2016-07-06 | СРЗиА
16 | 2016-07-11 | понедельник | 08.00-17.00 | лин. 522 РП 1524 - ТП 173 | Проф. восстановление РЗА. | 2016-07-07 | СРЗиА
17 | с 11.07.2016 по 12.07.2016 | понедельник -вторник | 8.00 - 17.00 | ТП 358 сек.1, ТП 359 сек.1 мкр.Бутово Парк | Текущий ремонт оборудования 10кВ сек.1, Т-1. Текущий ремонт оборудования РУ-0,4кВ сек.1, испытание повышенным напряжением изоляции оборудования. Включение в работу. Заявка: ТП 358 сек.1, ТП 359 сек.1 вывод в ремонт КЛ 10 кВ, оборудования РУ-10 кВ сек.1, оборудования РУ-0.4 кВ сек.1 и Т-1 в ТП 358 сек.1, ТП 359 сек.1. Перевод нагрузок в д.23 корп.1 и корп.2 с последующим восстановлением нормальной схемы. | 2016-07-07 | ПРЭС
18 | 2016-07-12 | вторник | 09.00-17.00 | ТП 482 сек.1 | Полный ремонт электрооборудования секции 1 и текущий ремонт силового трансформатора №1. Проверка автоматич. расцепителей Т1. | 2016-07-08 | КРЭС, СРЗиА
19 | 2016-07-12 | вторник | 09.00-17.00 | ТП 155 | Полный ремонт электрооборудования секций 1, 2 и текущий ремонт силовых трансформаторов №1, №2. | 2016-07-08 | БРЭС
20 | 2016-07-12 | вторник | 08.00-17.00 | РП 1521 сил. тр-р № 1 | Проф. восстановление РЗА | 2016-07-08 | СРЗиА
21 | с 12.07.2016 по 13.07.2016 | вторник - среда | 08.00 - 17.00 | ТП 358 сек.2, ТП 359 сек.2 мкр.Бутово Парк | Текущий ремонт оборудования 10кВ сек.2, Т-2. Текущий ремонт оборудования РУ-0,4кВ сек.2, испытание повышенным напряжением изоляции оборудования. Включение в работу. Заявка: ТП 358 сек.2, ТП 359 сек.2 вывод в ремонт КЛ 10 кВ, оборудования РУ-10 кВ сек.2, оборудования РУ-0.4 кВ сек.2 и Т-2 в ТП 358 сек.2, ТП 359 сек.2. Перевод нагрузок в д.23 корп.1 и корп.2 с последующим восстановлением нормальной схемы. | 2016-07-08 | ПРЭС
22 | 2016-07-13 | среда | 09.00-17.00 | ТП 482 сек.2 | Полный ремонт электрооборудования секции 2 и текущий ремонт силового трансформатора №2. Проверка автоматич. расцепителей Т2. | 2016-07-11 | КРЭС, СРЗиА
23 | 2016-07-13 | среда | 09.00-12.00 | РЛНД КТП 258 | Полный ремонт электрооборудования и текущий ремонт силового трансформатора. | 2016-07-11 | БРЭС
24 | 2016-07-13 | среда | 08.00-17.00 | РП 1521 сил. тр-р № 4 | Проф. восстановление РЗА | 2016-07-11 | СРЗиА
25 | 2016-07-14 | четверг | 09.00-17.00 | ТП-1 мкр.Сакраменто | Полный ремонт электрооборудования и текущий ремонт силовых трансформаторов №1, №2. | 2016-07-12 | КРЭС
26 | 2016-07-14 | четверг | 09.00-12.00 | КТП-319 | Полный ремонт электрооборудования и текущий ремонт силового трансформатора. | 2016-07-12 | БРЭС
27 | 2016-07-14 | четверг | 08.00-17.00 | РП 1521 СМВ 6кВ 1-2 секции | Проф. восстановление РЗА | 2016-07-12 | СРЗиА
28 | 2016-07-15 | пятница | 08.00-16.00 | лин. 624 РП 1517 - ТП 272 | Проф. восстановление РЗА. | 2016-07-13 | СРЗиА
29 | 2016-07-18 | понедельник | 08.00-17.00 | лин. 459 РП 1523 - ТП 325 | Текущий ремонт МВ. Проф. восстановление РЗА. | 2016-07-14 | СРЗиА
30 | с 18.07.2016 по 19.07.2016 | понедельник -вторник | 08.00 - 17.00 | ТП 10211 сек.1 мкр.Бутово Парк | Текущий ремонт оборудования 10кВ сек.1, Т-1. Текущий ремонт оборудования РУ-0,4кВ сек.1, проверка работы АВ, испытание повышенным напряжением изоляции оборудования. Включение в работу. Заявка: ТП 10211 вывод в ремонт оборудования РУ-10 кВ сек.1, КЛ 10 кВ ввод с ТП 10210 сек.1, к Т-1, к ТП 10212 сек.1, оборудования РУ-0.4 кВ сек.1. Перевод нагрузок на ВЗУ с последующим восстановлением нормальной схемы. | 2016-07-14 | ПРЭС
31 | 2016-07-19 | вторник | 09.00-17.00 | ТП 487 сек.1 | Полный ремонт электрооборудования секции 1 и текущий ремонт силового трансформатора №1. Проверка автоматич. расцепителей Т1. | 2016-07-15 | КРЭС, СРЗиА
32 | 2016-07-19 | вторник | 09.00-12.00 | КТП-199 | Полный ремонт электрооборудования и текущий ремонт силового трансформатора. | 2016-07-15 | БРЭС
33 | 2016-07-19 | вторник | 08.00-17.00 | ТП 621 сил. тр-ры №1, №2 мкр.Юбилейный г.Железнодорожный | Проф. восстановление РЗА. | 2016-07-15 | СРЗиА
34 | с 20.07.2016 по 21.07.2016 | среда - четверг | 08.00 - 17.00 | ТП 10211 сек.2 мкр.Бутово Парк | Текущий ремонт оборудования 10кВ сек.2, Т-2. Текущий ремонт оборудования РУ-0,4кВ сек.2, проверка работы АВ, испытание повышенным напряжением изоляции оборудования. Включение в работу. Заявка: ТП 10211 вывод в ремонт оборудования РУ-10 кВ сек.2, КЛ 10 кВ ввод с ТП 10210 сек.2, к Т-2, к ТП 10212 сек.2, оборудования РУ-0.4 кВ сек.2. Перевод нагрузок на ВЗУ с последующим восстановлением нормальной схемы. | 2016-07-18 | ПРЭС
35 | 2016-07-20 | среда | 09.00-17.00 | ТП 487 сек.2 | Полный ремонт электрооборудования секции 2 и текущий ремонт силового трансформатора №2. Проверка автоматич. расцепителей Т2. | 2016-07-18 | КРЭС, СРЗиА
36 | 2016-07-20 | среда | 09.00-17.00 | лин.566 (КТП 441) | Полный ремонт электрооборудования и текущий ремонт силового трансформатора. | 2016-07-18 | КРЭС
37 | 2016-07-20 | среда | 08.00-17.00 | ТП 622 сил. тр-ры №1, №2 мкр.Юбилейный г.Железнодорожный | Проф. восстановление РЗА. | 2016-07-18 | СРЗиА
38 | 2016-07-21 | четверг | 09.00-17.00 | ТП-2 мкр.Сакраменто | Полный ремонт электрооборудования и текущий ремонт силовых трансформаторов №1, №2. | 2016-07-19 | КРЭС
39 | 2016-07-21 | четверг | 09.00-12.00 | КТП-310 | Текущий ремонт силового трансформатора. | 2016-07-19 | БРЭС
40 | 2016-07-21 | четверг | 08.00-17.00 | ТП 621, ТП 622 СМВ 10кВ мкр.Юбилейный г.Железнодорожный | Проф. восстановление РЗА. | 2016-07-19 | СРЗиА
41 | 2016-07-22 | пятница | 08.00-16.00 | лин. 10кВ РТП 722 сек.1- ТП 725 сек.1 мкр.Катюшки | Проф. восстановление РЗА. | 2016-07-20 | СРЗиА
42 | 2016-07-25 | понедельник | 09.00-17.00 | ТП 220 сек.1 | Полный ремонт электрооборудования секции 1 и текущий ремонт силового трансформатора №1. Проверка автоматич. расцепителей Т1. | 2016-07-21 | КРЭС, СРЗиА
43 | 2016-07-25 | понедельник | 08.00-17.00 | лин. 10кВ РТП 722 сек.2- ТП 725 сек.2 мкр.Катюшки | Проф. восстановление РЗА. | 2016-07-21 | СРЗиА
44 | с 25.07.2016 по 26.07.2016 | понедельник -вторник | 08.00 - 17.00 | ТП 1421 сек.1 мкр.Малаховка | Текущий ремонт оборудования 10кВ сек.1, Т-1. Текущий ремонт оборудования РУ-0,4кВ сек.1, проверка работы АВ, испытание повышенным напряжением изоляции оборудования. Включение в работу. Заявка: ТП 1421 вывод в ремонт оборудования РУ-10 кВ сек.1, КЛ 10 кВ ввод с РТП "Волшебница" сек.1, к Т-1, оборудования РУ-0.4 кВ сек.1. Перевод нагрузок в д.№4 ул.Кирова с последующим восстановлением нормальной схемы. | 2016-07-21 | ПРЭС
45 | 2016-07-26 | вторник | 09.00-17.00 | ТП 220 сек.2 | Полный ремонт электрооборудования секции 2 и текущий ремонт силового трансформатора №2. Проверка автоматич. расцепителей Т2. | 2016-07-22 | КРЭС, СРЗиА
46 | 2016-07-26 | вторник | 09.00-17.00 | ТП 334 | Текущий ремонт силовых трансформаторов №1 и №2. | 2016-07-22 | БРЭС
47 | 2016-07-26 | вторник | 08.00-17.00 | лин. 10кВ РТП 722 сек.1- ТП 723 сек.1 мкр.Катюшки | Проф. восстановление РЗА. | 2016-07-22 | СРЗиА
48 | с 27.07.2016 по 28.07.2016 | среда -четверг | 08.00 - 17.00 | ТП 1421 сек.2 мкр.Малаховка | Текущий ремонт оборудования 10кВ сек.2, Т-2. Текущий ремонт оборудования РУ-0,4кВ сек.2, проверка работы АВ, испытание повышенным напряжением изоляции оборудования. Включение в работу. Заявка: ТП 1421 вывод в ремонт оборудования РУ-10 кВ сек.2, КЛ 10 кВ ввод с РТП "Волшебница" сек.2, к Т-2, оборудования РУ-0.4 кВ сек.2. Перевод нагрузок в д.№4 ул.Кирова с последующим восстановлением нормальной схемы. | 2016-07-25 | ПРЭС
49 | 2016-07-27 | среда | 09.00-17.00 | ТП 328 сек.1 мкр. Янтарный | Полный ремонт электрооборудования секции 1 и текущий ремонт силового трансформатора №1. Проверка автоматич. расцепителей Т1 и секц. авт. | 2016-07-25 | КРЭС, СРЗиА
50 | 2016-07-27 | среда | 09.00-17.00 | ТП 36 | Полный ремонт электрооборудования секций 1, 2 и текущий ремонт силовых трансформаторов №1, №2. | 2016-07-25 | БРЭС
51 | 2016-07-27 | среда | 08.00-17.00 | лин. 10кВ РТП 722 сек.2- ТП 723 сек.2 мкр.Катюшки | Проф. восстановление РЗА. | 2016-07-25 | СРЗиА
52 | 2016-07-28 | четверг | 09.00-17.00 | ТП 328 сек.2 мкр. Янтарный | Полный ремонт электрооборудования секции 2 и текущий ремонт силового трансформатора №2. Проверка автоматич. расцепителей Т2. | 2016-07-26 | КРЭС, СРЗиА
53 | 2016-07-28 | четверг | 08.00-17.00 | лин. 10кВ РТП 722 сек.1- ТП 7210 сек.1 мкр.Катюшки | Проф. восстановление РЗА. | 2016-07-26 | СРЗиА
54 | 2016-07-28 | четверг | 09.00-17.00 | ТП 479 | Текущий ремонт силовых трансформаторов №1, №2. Проверка автоматич. расцепителей Т1 и Т2. | 2016-07-26 | БРЭС, СРЗиА
55 | 2016-07-29 | пятница | 08.00-16.00 | лин. 10кВ РТП 722 сек.2- ТП 7210 сек.2 мкр.Катюшки | Проф. восстановление РЗА. | 2016-07-27 | СРЗиА
Начальник ПТС С.А.Давыдов
Начальник ОДС О.Г.Овсянников

## АВГУСТ
УТВЕРЖДАЮ
Первый зам. генерального директора -
Главный инженер
АО "МСК Энерго"
____________________С.В.Тихомиров
«_____»______________2016г.
Г Р А Ф И К
Отключения электрооборудования на август 2016 года
№ | Дата | День | Время отключения | Отключаемое оборудование | Причина отключения | Дата предупреждения | Район
п/п | отключения | недели
1 | с 01.08.2016 по 02.08.2016 | понедельник -вторник | 08.00 - 17.00 | ТП 1024 сек.1 мкр.Бутово Парк | Текущий ремонт Т1. Текущий ремонт, испытание повышенным напряжением изоляции оборудования 10кВ сек.1. Текущий ремонт оборудования РУ-0,4кВ сек.1, проверка работы АВ. Заявка: вывод в ремонт оборудования РУ-10 кВ сек.1, РУ-0.4 кВ сек.1, Т1 в ТП 1024. Проверка автоматич. расцепителей Т1 и секц. авт. | 2016-07-28 | ПРЭС СРЗиА
2 | 2016-08-01 | понедельник | 08.00-17.00 | РП 1532 СМВ 6кВ | Проф. восстановление РЗА | 2016-07-28 | СРЗиА
3 | 2016-08-02 | вторник | 09.00-17.00 | ТП 304 сил. тр-ры | Текущий ремонт силовых трансформаторов №1, №2. | 2016-07-29 | КРЭС
4 | 2016-08-02 | вторник | 09.00-17.00 | ТП 33 | Полный ремонт электрооборудования секций 1, 2 и текущий ремонт силовых трансформаторов №1, №2. | 2016-07-29 | БРЭС
5 | 2016-08-02 | вторник | 08.00-17.00 | лин. 626 ТП 330 - ТП 332 | Проф. восстановление РЗА. | 2016-07-29 | СРЗиА
6 | 2016-08-03 | среда | 09.00-17.00 | лин.163 + РП 1547 сек.1 | 1. Полный ремонт электрооборудования РУ-10кВ секции 1 РП 1547. 2. Полный ремонт электрооборудования и текущий ремонт силовых трансформаторов в СТП 2060, 2061, 2062, 2063. | 2016-08-01 | КРЭС
7 | 2016-08-03 | среда | 08.00-17.00 | лин. 627 ТП 330 - ТП 332 | Проф. восстановление РЗА. | 2016-08-01 | СРЗиА
8 | 2016-08-04 | четверг | 09.00-17.00 | РП 1547 сек.2 | Полный ремонт электрооборудования РУ-10кВ секции 2. | 2016-08-02 | КРЭС
9 | 2016-08-04 | четверг | 09.00-17.00 | ТП 141 | Полный ремонт электрооборудования секций 1, 2 и текущий ремонт силовых трансформаторов №1, №2. Проверка автоматич. расцепителей Т1. | 2016-08-02 | БРЭС СРЗиА
10 | 2016-08-04 | четверг | 08.00-17.00 | лин. 205 РП 1523 - ТП 255 | Проф. восстановление РЗА. | 2016-08-02 | СРЗиА
11 | с 04.08.2016 по 05.08.2016 | четверг -пятница | 08.00 - 17.00 | ТП 1024 сек.2 мкр.Бутово Парк | Текущий ремонт Т2. Текущий ремонт, испытание повышенным напряжением изоляции оборудования 10кВ сек.2. Текущий ремонт оборудования РУ-0,4кВ сек.2, проверка работы АВ. Заявка: вывод в ремонт оборудования РУ-10 кВ сек.2, РУ-0.4 кВ сек.2, Т2 в ТП 1024. Проверка автоматич. расцепителей Т2. | 2016-08-02 | ПРЭС СРЗиА
12 | 2016-08-05 | пятница | 08.00-17.00 | РП 1520 сил. тр-р № 1 | Проф. восстановление РЗА | 2016-08-03 | СРЗиА
13 | 2016-08-08 | понедельник | 08.00-17.00 | РП 1520 сил. тр-р № 2 | Проф. восстановление РЗА | 2016-08-04 | СРЗиА
14 | с 08.08.2016 по 09.08.2016 | понедельник -вторник | 08.00 - 17.00 | ТП 1025 сек.1 мкр.Бутово Парк | Текущий ремонт Т1. Текущий ремонт, испытание повышенным напряжением изоляции оборудования 10кВ сек.1. Текущий ремонт оборудования РУ-0,4кВ сек.1, проверка работы АВ. Заявка: вывод в ремонт оборудования РУ-10 кВ сек.1, РУ-0.4 кВ сек.1, Т1 в ТП 1025. Проверка автоматич. расцепителей Т1 и секц. авт. | 2016-08-04 | ПРЭС СРЗиА
15 | 2016-08-09 | вторник | 09.00-16.00 | ТП 356 | Полный ремонт электрооборудования секций 1, 2 и текущий ремонт силовых трансформаторов №1, №2. Проверка автоматич. расцепителей Т1, Т2. | 2016-08-05 | БРЭС СРЗиА
16 | 2016-08-09 | вторник | 08.00-17.00 | лин. 442 РП 1520 - РП 1523 | Проф. восстановление РЗА. | 2016-08-05 | СРЗиА
17 | 2016-08-10 | среда | 09.00-12.00 | ТП 52 сил. тр-р | Текущий ремонт силового трансформатора. | 2016-08-08 | КРЭС
18 | 2016-08-10 | среда | 08.00-17.00 | лин. 443 РП 1520 - РП 1523 | Проф. восстановление РЗА. | 2016-08-08 | СРЗиА
19 | 2016-08-11 | четверг | 09.00-17.00 | ТП 254 | Полный ремонт электрооборудования секций 1, 2 и текущий ремонт силовых трансформаторов №1, №2. Проверка автоматич. расцепителей Т1, Т2 и секц. авт. | 2016-08-09 | КРЭС СРЗиА
20 | 2016-08-11 | четверг | 09.00-12.00 | лин.334 (СТП 2054)* | Полный ремонт электрооборудования и текущий ремонт силового трансформатора. | 2016-08-09 | БРЭС
21 | 2016-08-11 | четверг | 08.00-17.00 | лин. 559 РП 1520 - ТП 458 | Проф. восстановление РЗА. | 2016-08-09 | СРЗиА
22 | с 11.08.2016 по 12.08.2016 | четверг -пятница | 08.00 - 17.00 | ТП 1025 сек.2 мкр.Бутово Парк | Текущий ремонт Т2. Текущий ремонт, испытание повышенным напряжением изоляции оборудования 10кВ сек.2. Текущий ремонт оборудования РУ-0,4кВ сек.2, проверка работы АВ. Заявка: вывод в ремонт оборудования РУ-10 кВ сек.2, РУ-0.4 кВ сек.2, Т2 в ТП 1025. Проверка автоматич. расцепителей Т2. | 2016-08-09 | ПРЭС СРЗиА
23 | 2016-08-12 | пятница | 08.00-17.00 | лин. 660 РП 1520 - ТП 458 | Проф. восстановление РЗА. | 2016-08-10 | СРЗиА
24 | с 15.08.2016 по 16.08.2016 | понедельник -вторник | 08.00 - 17.00 | ТП 1026 сек.1 мкр.Бутово Парк | Текущий ремонт Т1. Текущий ремонт, испытание повышенным напряжением изоляции оборудования 10кВ сек.1. Текущий ремонт оборудования РУ-0,4кВ сек.1, проверка работы АВ. Заявка: вывод в ремонт оборудования РУ-10 кВ сек.1, РУ-0.4 кВ сек.1, Т1 в ТП 1026. Проверка автоматич. расцепителей Т1 и секц. авт. | 2016-08-11 | ПРЭС СРЗиА
25 | 2016-08-15 | понедельник | 08.00-17.00 | РП 1520 СВВ 10кВ | Проф. восстановление РЗА | 2016-08-11 | СРЗиА
26 | 2016-08-16 | вторник | 09.00-16.00 | РП 1542 сек.1 | Полный ремонт электрооборудования секции 1 и текущий ремонт силового трансформатора №1. Проверка автоматич. расцепителей Т1 и секц. авт. | 2016-08-12 | БРЭС СРЗиА
27 | 2016-08-16 | вторник | 08.00-17.00 | лин. 453 РП 1535 - ТП 1402 | Текущий ремонт МВ. Проф. восстановление РЗА. | 2016-08-12 | СРЗиА
28 | 2016-08-17 | среда | 09.00-16.00 | РП 1542 сек.2 | Полный ремонт электрооборудования секции 2 и текущий ремонт силового трансформатора №2. Проверка автоматич. расцепителей Т2. | 2016-08-15 | БРЭС СРЗиА
29 | 2016-08-17 | среда | 09.00-17.00 | ТП 3210 сек.1 мкр. Янтарный | Полный ремонт электрооборудования секции 1 и текущий ремонт силового трансформатора №1. Проверка автоматич. расцепителей Т1 и секц. авт. | 2016-08-15 | КРЭС СРЗиА
30 | 2016-08-17 | среда | 08.00-17.00 | лин. 454 РП 1535 - ТП 1402 | Текущий ремонт МВ. Проф. восстановление РЗА. | 2016-08-15 | СРЗиА
31 | 2016-08-18 | четверг | 09.00-17.00 | ТП 3210 сек.2 мкр. Янтарный | Полный ремонт электрооборудования секции 2 и текущий ремонт силового трансформатора №2. Проверка автоматич. расцепителей Т2. | 2016-08-16 | КРЭС СРЗиА
32 | 2016-08-18 | четверг | 09.00-12.00 | лин.484 (СТП 2055)* | Полный ремонт электрооборудования и текущий ремонт силового трансформатора. | 2016-08-16 | БРЭС
33 | 2016-08-18 | четверг | 08.00-17.00 | лин. 212 РП 1528 - ТП 11 | Проф. восстановление РЗА. | 2016-08-16 | СРЗиА
34 | с 18.08.2016 по 19.08.2016 | четверг -пятница | 08.00 - 17.00 | ТП 1026 сек.2 мкр.Бутово Парк | Текущий ремонт Т2. Текущий ремонт, испытание повышенным напряжением изоляции оборудования 10кВ сек.2. Текущий ремонт оборудования РУ-0,4кВ сек.2, проверка работы АВ. Заявка: вывод в ремонт оборудования РУ-10 кВ сек.2, РУ-0.4 кВ сек.2, Т2 в ТП 1026. Проверка автоматич. расцепителей Т2. | 2016-08-16 | ПРЭС СРЗиА
35 | 2016-08-19 | пятница | 08.00-17.00 | лин. 519 ТП 90 - ТП 89 | Проф. восстановление РЗА. | 2016-08-17 | СРЗиА
36 | 2016-08-22 | понедельник | 08.00-17.00 | лин. 635 ТП 90 - ТП 94 | Проф. восстановление РЗА. | 2016-08-18 | СРЗиА
37 | с 22.08.2016 по 23.08.2016 | понедельник -вторник | 08.00 - 17.00 | ТП 1027 сек.1 мкр.Бутово Парк | Текущий ремонт Т1. Текущий ремонт, испытание повышенным напряжением изоляции оборудования 10кВ сек.1. Текущий ремонт оборудования РУ-0,4кВ сек.1, проверка работы АВ. Заявка: вывод в ремонт оборудования РУ-10 кВ сек.1, РУ-0.4 кВ сек.1, Т1 в ТП 1027. Проверка автоматич. расцепителей Т1 и секц. авт. | 2016-08-18 | ПРЭС СРЗиА
38 | 2016-08-23 | вторник | 09.00-17.00 | ТП 329 сек.1 мкр. Янтарный | Полный ремонт электрооборудования секции 1 и текущий ремонт силового трансформатора №1. Проверка автоматич. расцепителей Т1 и секц. авт. | 2016-08-19 | КРЭС СРЗиА
39 | 2016-08-23 | вторник | 09.00-12.00 | лин.342, лин.328 (КТП 222) | Полный ремонт электрооборудования и текущий ремонт силового трансформатора. | 2016-08-19 | БРЭС
40 | 2016-08-23 | вторник | 08.00-17.00 | лин. 636 ТП 90 - ТП 94 | Проф. восстановление РЗА. | 2016-08-19 | СРЗиА
41 | 2016-08-24 | среда | 09.00-17.00 | ТП 329 сек.2 мкр. Янтарный | Полный ремонт электрооборудования секции 2 и текущий ремонт силового трансформатора №2. Проверка автоматич. расцепителей Т2. | 2016-08-22 | КРЭС СРЗиА
42 | 2016-08-24 | среда | 08.00-17.00 | РТП 921 сил. тр-р № 1 мкр.Солнцево парк | Проф. восстановление РЗА | 2016-08-22 | СРЗиА
43 | 2016-08-25 | четверг | 09.00-17.00 | ТП 13 сил. тр-ры | Текущий ремонт силовых трансформаторов №1, №2. Проверка автоматич. расцепителей Т1, Т2. | 2016-08-23 | КРЭС СРЗиА
44 | 2016-08-25 | четверг | 09.00-17.00 | ТП 468 сил. тр-ры | Текущий ремонт силовых трансформаторов №1, №2. Проверка автоматич. расцепителей Т1, Т2. | 2016-08-23 | БРЭС СРЗиА
45 | 2016-08-25 | четверг | 08.00-17.00 | РТП 921 сил. тр-р № 2 мкр.Солнцево парк | Проф. восстановление РЗА | 2016-08-23 | СРЗиА
46 | с 25.08.2016 по 26.08.2016 | четверг -пятница | 08.00 - 17.00 | ТП 1027 сек.2 мкр.Бутово Парк | Текущий ремонт Т2. Текущий ремонт, испытание повышенным напряжением изоляции оборудования 10кВ сек.2. Текущий ремонт оборудования РУ-0,4кВ сек.2, проверка работы АВ. Заявка: вывод в ремонт оборудования РУ-10 кВ сек.2, РУ-0.4 кВ сек.2, Т2 в ТП 1027. Проверка автоматич. расцепителей Т2. | 2016-08-23 | ПРЭС СРЗиА
47 | 2016-08-26 | пятница | 08.00-17.00 | РТП 921 СМВ 10кВ мкр.Солнцево парк | Проф. восстановление РЗА. | 2016-08-24 | СРЗиА
48 | 2016-08-29 | понедельник | 08.00-17.00 | РТП 921 сек.1 - ТП 924 сек.1 мкр.Солнцево парк | Проф. восстановление РЗА. | 2016-08-25 | СРЗиА
49 | 2016-08-29 | понедельник | 09.00-17.00 | РТП 221 сек.1 мкр. 1 Мая | Полный ремонт электрооборудования секции 1 и текущий ремонт силового трансформатора №1. Проверка автоматич. расцепителей Т1 и секц. авт. | 2016-08-25 | КРЭС СРЗиА
50 | 2016-08-30 | вторник | 09.00-17.00 | РТП 221 сек.2 мкр. 1 Мая | Полный ремонт электрооборудования секции 2 и текущий ремонт силового трансформатора №2. Проверка автоматич. расцепителей Т2. | 2016-08-26 | КРЭС СРЗиА
51 | 2016-08-30 | вторник | 08.00-17.00 | РТП 921 сек.2 - ТП 924 сек.2 мкр.Солнцево парк | Проф. восстановление РЗА. | 2016-08-26 | СРЗиА
Начальник ПТС С.А.Давыдов
Начальник ОДС О.Г.Овсянников

## СЕНТЯБРЬ
УТВЕРЖДАЮ
Первый зам. генерального директора -
Главный инженер
АО "МСК Энерго"
____________________С.В.Тихомиров
«_____»______________2016г.
Г Р А Ф И К
Отключения электрооборудования на сентябрь 2016 года
№ | Дата | День | Время отключения | Отключаемое оборудование | Причина отключения | Дата предупреждения | Район
п/п | отключения | недели
1 | 2016-09-01 | четверг | 09.00-17.00 | ТП 86 | Полный ремонт электрооборудования и текущий ремонт силовых трансформаторов. Проверка автоматич. расцепителей Т1,Т2. | 2016-08-30 | КРЭС СРЗиА
2 | 2016-09-01 | четверг | 09.00-12.00 | КТП 234 сил. тр-р | Текущий ремонт силового трансформатора. | 2016-08-30 | БРЭС
3 | 2016-09-01 | четверг | 08.00-17.00 | лин. 216 РП 1522 - ТП 377 | Текущий ремонт МВ. Проф. восстановление РЗА. | 2016-08-30 | СРЗиА
4 | 2016-09-02 | пятница | 08.00-17.00 | РП 1522 сил. тр-р №2 | Текущий ремонт МВ. Проф. восстановление РЗА. | 2016-08-31 | СРЗиА
5 | 2016-09-05 | понедельник | 08.00-17.00 | лин. 603 РП 1550 - ТП 601 | Проф. восстановление РЗА. | 2016-09-01 | СРЗиА
6 | с 05.09.2016 по 06.09.2016 | понедельник -вторник | 08.00 - 17.00 | ТП 1028 сек.1 мкр.Бутово Парк | Текущий ремонт Т-1. Текущий ремонт оборудования 10кВ сек.1 и РУ-0,4кВ сек.1, проверка работы АВ, испытание повышенным напряжением изоляции оборудования. Включение в работу. Заявка: вывод в ремонт КЛ-10кВ к Т-1, оборудования РУ-10 кВ сек.1, РУ-0.4 кВ сек.1, Т-1 в ТП 1028. Перевод нагрузок в домах № 20 к1, 20 к2, 21 с последующим восстановлением нормальной схемы. Проверка автоматич. расцепителей Т1 и секц. авт. | 2016-09-01 | ПРЭС СРЗиА
7 | 2016-09-06 | вторник | 09.00-17.00 | ТП 453 сек.1 | Полный ремонт электрооборудования секции 1 и текущий ремонт силового трансформатора №1. Проверка автоматич. расцепителей Т1. | 2016-09-02 | КРЭС СРЗиА
8 | 2016-09-06 | вторник | 09.00-12.00 | ТП 396 | Полный ремонт электрооборудования и текущий ремонт силового трансформатора. Проверка автоматич. расцепителей Т1. | 2016-09-02 | БРЭС СРЗиА
9 | 2016-09-06 | вторник | 08.00-17.00 | лин. 604 РП 1550 - ТП 601 | Проф. восстановление РЗА. | 2016-09-02 | СРЗиА
10 | 2016-09-07 | среда | 09.00-17.00 | ТП 453 сек.2 | Полный ремонт электрооборудования секции 2 и текущий ремонт силового трансформатора №2. Проверка автоматич. расцепителей Т2. | 2016-09-05 | КРЭС СРЗиА
11 | 2016-09-07 | среда | 09.00-12.00 | лин. 568 МРП 702 - КТП 415 | Полный ремонт электрооборудования и текущий ремонт силового трансформатора СТП 2050. | 2016-09-05 | КРЭС
12 | 2016-09-07 | среда | 08.00-17.00 | РП 1550 сил. тр-р №1 | Проф. восстановление РЗА. | 2016-09-05 | СРЗиА
13 | 2016-09-08 | четверг | 09.00-17.00 | ТП 324 | Полный ремонт электрооборудования и текущий ремонт силовых трансформаторов. Проверка автоматич. расцепителей Т1,Т2. | 2016-09-06 | КРЭС СРЗиА
14 | 2016-09-08 | четверг | 13.30-17.00 | РЛНД КТП 174 | Полный ремонт электрооборудования и текущий ремонт силового трансформатора. | 2016-09-06 | БРЭС
15 | 2016-09-08 | четверг | 08.00-17.00 | РП 1550 сил. тр-р №2 | Проф. восстановление РЗА. | 2016-09-06 | СРЗиА
16 | с 08.09.2016 по 09.09.2016 | четверг -пятница | 08.00 - 17.00 | ТП 1028 сек.2 мкр.Бутово Парк | Текущий ремонт Т-2. Текущий ремонт оборудования 10кВ сек.2 и РУ-0,4кВ сек.2, проверка работы АВ, испытание повышенным напряжением изоляции оборудования. Включение в работу. Заявка: вывод в ремонт КЛ-10кВ к Т-2, оборудования РУ-10 кВ сек.2, РУ-0.4 кВ сек.2, Т-2 в ТП 1028. Перевод нагрузок в домах № 20 к1, 20 к2, 21 с последующим восстановлением нормальной схемы. Проверка автоматич. расцепителей Т2. | 2016-09-06 | ПРЭС СРЗиА
17 | 2016-09-09 | пятница | 08.00-17.00 | лин. 233 РП 1523 - ТП 115 | Проф. восстановление РЗА. | 2016-09-07 | СРЗиА
18 | 2016-09-12 | понедельник | 08.00-17.00 | лин. 505 РП 1530 - ТП 208 | Проф. восстановление РЗА. | 2016-09-08 | СРЗиА
19 | с 12.09.2016 по 13.09.2016 | понедельник -вторник | 08.00 - 17.00 | ТП 1029 сек.1 мкр.Бутово Парк | Текущий ремонт Т-1. Текущий ремонт оборудования 10кВ сек.1 и РУ-0,4кВ сек.1, проверка работы АВ, испытание повышенным напряжением изоляции оборудования. Включение в работу. Заявка: вывод в ремонт КЛ-10кВ к Т-1, оборудования РУ-10 кВ сек.1, РУ-0.4 кВ сек.1, Т-1 в ТП 1029. Перевод нагрузок в домах № 24, 26, школа с последующим восстановлением нормальной схемы. Проверка автоматич. расцепителей Т1 и секц. авт. | 2016-09-08 | ПРЭС СРЗиА
20 | 2016-09-13 | вторник | 09.00-17.00 | ТП 321 сек.1 мкр. Янтарный | Полный ремонт электрооборудования секции 1 и текущий ремонт силового трансформатора №1. Проверка автоматич. расцепителей Т1 и секц. авт. | 2016-09-09 | КРЭС СРЗиА
21 | 2016-09-13 | вторник | 09.00-12.00 | КТП 297 | Полный ремонт электрооборудования и текущий ремонт силового трансформатора. | 2016-09-09 | БРЭС
22 | 2016-09-13 | вторник | 08.00-17.00 | лин. 512 РП 1530 - ТП 208 | Проф. восстановление РЗА. | 2016-09-09 | СРЗиА
23 | 2016-09-14 | среда | 09.00-17.00 | ТП 321 сек.2 мкр. Янтарный | Полный ремонт электрооборудования секции 2 и текущий ремонт силового трансформатора №2. Проверка автоматич. расцепителей Т2. | 2016-09-12 | КРЭС СРЗиА
24 | 2016-09-14 | среда | 09.00-12.00 | лин. 170 ТП 404 - СТП 2049 | Полный ремонт электрооборудования и текущий ремонт силового трансформатора СТП 2049. | 2016-09-12 | КРЭС
25 | 2016-09-14 | среда | 08.00-17.00 | лин. 222 РП 1528 - ТП 10 | Проф. восстановление РЗА. | 2016-09-12 | СРЗиА
26 | 2016-09-15 | четверг | 09.00-17.00 | ТП 481 | Полный ремонт электрооборудования и текущий ремонт силовых трансформаторов. Проверка автоматич. расцепителей Т1, Т2 и секц. авт. | 2016-09-13 | КРЭС СРЗиА
27 | 2016-09-15 | четверг | 09.00-12.00 | РЛНД КТП 323 | Полный ремонт электрооборудования и текущий ремонт силового трансформатора. | 2016-09-13 | БРЭС
28 | 2016-09-15 | четверг | 08.00-17.00 | лин. 507 РП 1530 - ТП 425 | Проф. восстановление РЗА. | 2016-09-13 | СРЗиА
29 | с 15.09.2016 по 16.09.2016 | четверг -пятница | 08.00 - 17.00 | ТП 1029 сек.2 мкр.Бутово Парк | Текущий ремонт Т-2. Текущий ремонт оборудования 10кВ сек.2 и РУ-0,4кВ сек.2, проверка работы АВ, испытание повышенным напряжением изоляции оборудования. Включение в работу. Заявка: вывод в ремонт КЛ-10кВ к Т-2, оборудования РУ-10 кВ сек.2, РУ-0.4 кВ сек.2, Т-2 в ТП 1029. Перевод нагрузок в домах № 24, 26, школа с последующим восстановлением нормальной схемы. Проверка автоматич. расцепителей Т2. | 2016-09-13 | ПРЭС СРЗиА
30 | 2016-09-16 | пятница | 08.00-17.00 | лин. 508 РП 1530 - ТП 425 | Проф. восстановление РЗА. | 2016-09-14 | СРЗиА
31 | с 19.09.2016 по 20.09.2016 | понедельник -вторник | 08.00 - 17.00 | ТП 10210 сек.1 мкр.Бутово Парк | Текущий ремонт Т-1. Текущий ремонт оборудования 10кВ сек.1 и РУ-0,4кВ сек.1, проверка работы АВ, испытание повышенным напряжением изоляции оборудования. Включение в работу. Заявка: вывод в ремонт КЛ-10кВ к Т-1, оборудования РУ-10 кВ сек.1, РУ-0.4 кВ сек.1, Т-1 в ТП 10210. Перевод нагрузок в доме № 25 с последующим восстановлением нормальной схемы. Проверка автоматич. расцепителей Т1 и секц. авт. | 2016-09-15 | ПРЭС СРЗиА
32 | 2016-09-19 | понедельник | 08.00-17.00 | лин. 538 РП 1530 - РП 1518 | Проф. восстановление РЗА. | 2016-09-15 | СРЗиА
33 | 2016-09-20 | вторник | 09.00-17.00 | ТП 322 сек.1 мкр. Янтарный | Полный ремонт электрооборудования секции 1 и текущий ремонт силового трансформатора №1. Проверка автоматич. расцепителей Т1 и секц. авт. | 2016-09-16 | КРЭС СРЗиА
34 | 2016-09-20 | вторник | 09.00-12.00 | РЛНД КТП 465 | Полный ремонт электрооборудования и текущий ремонт силового трансформатора. | 2016-09-16 | БРЭС
35 | 2016-09-20 | вторник | 08.00-17.00 | лин. 397 РП 1515 - ТП 374 | Проф. восстановление РЗА. | 2016-09-16 | СРЗиА
36 | 2016-09-21 | среда | 09.00-17.00 | ТП 322 сек.2 мкр. Янтарный | Полный ремонт электрооборудования секции 2 и текущий ремонт силового трансформатора №2. Проверка автоматич. расцепителей Т2. | 2016-09-19 | КРЭС СРЗиА
37 | 2016-09-21 | среда | 09.00-12.00 | лин. 565 МРП 701 - СТП 2047 | Полный ремонт электрооборудования и текущий ремонт силового трансформатора СТП 2047. | 2016-09-19 | КРЭС
38 | 2016-09-21 | среда | 09.00-17.00 | РТП 725 мкр.Катюшки | Полный ремонт электрооборудования секций 1, 2 и текущий ремонт силовых трансформаторов №1, 2. Проверка автоматич. расцепителей Т1, Т2, секц. авт. | 2016-09-19 | БРЭС СРЗиА
39 | 2016-09-21 | среда | 08.00-17.00 | РТП 922 СВВ мкр.Солнцево Парк | Проф. восстановление РЗА. | 2016-09-19 | СРЗиА
40 | 2016-09-22 | четверг | 09.00-12.00 | ТП 600 сек.1 | Полный ремонт электрооборудования секции 1 и текущий ремонт силового трансформатора №1. | 2016-09-20 | КРЭС
41 | 2016-09-22 | четверг | 12.00-17.00 | ТП 600 сек.2 | Полный ремонт электрооборудования секции 2 и текущий ремонт силового трансформатора №2. | 2016-09-20 | КРЭС
42 | 2016-09-22 | четверг | 08.00-17.00 | ТП 600 сил.тр-ры №1, №2 | Проверка автоматич. расцепителей Т1, Т2. | 2016-09-20 | СРЗиА
43 | 2016-09-22 | четверг | 09.00-17.00 | ТП 299 сил. тр-ры | Текущий ремонт силовых трансформаторов №1, 2. | 2016-09-20 | БРЭС
44 | 2016-09-22 | четверг | 08.00-17.00 | РТП 922 сил. тр-ры №1,№2 мкр.Солнцево Парк | Проф. восстановление РЗА. | 2016-09-20 | СРЗиА
45 | с 22.09.2016 по 23.09.2016 | четверг -пятница | 08.00 - 17.00 | ТП 10210 сек.2 мкр.Бутово Парк | Текущий ремонт Т-2. Текущий ремонт оборудования 10кВ сек.2 и РУ-0,4кВ сек.2, проверка работы АВ, испытание повышенным напряжением изоляции оборудования. Включение в работу. Заявка: вывод в ремонт КЛ-10кВ к Т-2, оборудования РУ-10 кВ сек.2, РУ-0.4 кВ сек.2, Т-2 в ТП 10210. Перевод нагрузок в доме № 25 с последующим восстановлением нормальной схемы. Проверка автоматич. расцепителей Т2. | 2016-09-20 | ПРЭС СРЗиА
46 | 2016-09-23 | пятница | 08.00-17.00 | РТП 922 сек.1 - ТП 929 сек.1 мкр.Солнцево Парк | Проф. восстановление РЗА. | 2016-09-21 | СРЗиА
47 | 2016-09-26 | понедельник | 08.00-17.00 | РТП 922 сек.2 - ТП 929 сек.2 мкр.Солнцево Парк | Проф. восстановление РЗА. | 2016-09-22 | СРЗиА
48 | с 26.09.2016 по 27.09.2016 | понедельник -вторник | 08.00 - 17.00 | ТП 10212 сек.1 мкр.Бутово Парк | Текущий ремонт Т-1. Текущий ремонт оборудования 10кВ сек.1 и РУ-0,4кВ сек.1, проверка работы АВ, испытание повышенным напряжением изоляции оборудования. Включение в работу. Заявка: вывод в ремонт КЛ-10кВ к Т-1, оборудования РУ-10 кВ сек.1, РУ-0.4 кВ сек.1, Т-1 в ТП 10212. Перевод нагрузок в домах № 9, 14а, д/с "Колокольчик" с последующим восстановлением нормальной схемы. Проверка автоматич. расцепителей Т1 и секц. авт. | 2016-09-22 | ПРЭС СРЗиА
49 | 2016-09-27 | вторник | 09.00-17.00 | РТП-1 сек.1 мкр.Сакраменто | Полный ремонт электрооборудования секции 1 и текущий ремонт силового трансформатора №1. Проверка автоматич. расцепителей Т1 и секц. авт. | 2016-09-23 | КРЭС СРЗиА
50 | 2016-09-27 | вторник | 09.00-12.00 | лин. 477 ТП 151 - ТП 183 | Полный ремонт электрооборудования и текущий ремонт силового трансформатора СТП 2051. | 2016-09-23 | КРЭС
51 | 2016-09-27 | вторник | 09.00-17.00 | ТП 172 сил. тр-ры | Текущий ремонт силовых трансформаторов №1, 2. | 2016-09-23 | БРЭС
52 | 2016-09-27 | вторник | 08.00-17.00 | РТП 922 сек.1 - ТП 9212 сек.1 мкр.Солнцево Парк | Проф. восстановление РЗА. | 2016-09-23 | СРЗиА
53 | 2016-09-28 | среда | 09.00-17.00 | РТП-1 сек.2 мкр.Сакраменто | Полный ремонт электрооборудования секции 2 и текущий ремонт силового трансформатора №2. Проверка автоматич. расцепителей Т2. | 2016-09-26 | КРЭС СРЗиА
54 | 2016-09-28 | среда | 09.00-17.00 | КРУН 2 | Текущий ремонт электрооборудования. | 2016-09-26 | БРЭС
55 | 2016-09-28 | среда | 08.00-17.00 | РТП 922 сек.2 - ТП 9212 сек.2 мкр.Солнцево Парк | Проф. восстановление РЗА. | 2016-09-26 | СРЗиА
56 | 2016-09-29 | четверг | 09.00-17.00 | РП 1544 сек.1 | Полный ремонт электрооборудования секции 1 и текущий ремонт силового трансформатора №1. Проверка автоматич. расцепителей Т1 и Т2. | 2016-09-27 | КРЭС СРЗиА
57 | 2016-09-29 | четверг | 08.00-17.00 | РТП 921 сек.1 - ТП 923 сек.1 мкр.Солнцево Парк | Проф. восстановление РЗА. | 2016-09-27 | СРЗиА
58 | с 29.09.2016 по 30.09.2016 | четверг -пятница | 08.00 - 17.00 | ТП 10212 сек.2 мкр.Бутово Парк | Текущий ремонт Т-2. Текущий ремонт оборудования 10кВ сек.2 и РУ-0,4кВ сек.2, проверка работы АВ, испытание повышенным напряжением изоляции оборудования. Включение в работу. Заявка: вывод в ремонт КЛ-10кВ к Т-2, оборудования РУ-10 кВ сек.2, РУ-0.4 кВ сек.2, Т-2 в ТП 10212. Перевод нагрузок в домах № 9, 14а, д/с "Колокольчик" с последующим восстановлением нормальной схемы. Проверка автоматич. расцепителей Т2. | 2016-09-27 | ПРЭС СРЗиА
59 | 2016-09-30 | пятница | 09.00-17.00 | РП 1544 сек.2 | Полный ремонт электрооборудования секции 2 и текущий ремонт силового трансформатора №2. | 2016-09-28 | КРЭС
60 | 2016-09-30 | пятница | 08.00-17.00 | РТП 921 сек.2 - ТП 923 сек.2 мкр.Солнцево Парк | Проф. восстановление РЗА. | 2016-09-28 | СРЗиА
Начальник ПТС С.А.Давыдов
Начальник ОДС О.Г.Овсянников

## ОКТЯБРЬ
УТВЕРЖДАЮ
Первый зам. генерального директора -
Главный инженер
АО "МСК Энерго"
____________________С.В.Тихомиров
«_____»______________2016г.
Г Р А Ф И К
отключения электрооборудования на октябрь 2016 года
№ | Дата | День | Время отключения | Отключаемое оборудование | Причина отключения | Дата предупреждения | Район
п/п | отключения | недели
1 | 2016-10-03 | понедельник | 08.00-17.00 | РП 1548 СМВ 10кВ | Проф. восстановление РЗА. | 2016-09-29 | СРЗиА
2 | 2016-10-04 | вторник | 09.00-12.00 | КТП 115 сил. тр-р | Текущий ремонт силового трансформатора. | 2016-09-30 | КРЭС
3 | 2016-10-04 | вторник | 09.00-17.00 | РП 1532 сил. тр-ры | Текущий ремонт силовых трансформаторов Т1, Т2. Проверка автоматич. расцепителей Т2. | 2016-09-30 | БРЭС, СРЗиА
4 | 2016-10-04 | вторник | 08.00-17.00 | лин. 185 РП 1548 - РП 1545 | Проф. восстановление РЗА. | 2016-09-30 | СРЗиА
5 | 2016-10-05 | среда | 09.00-15.00 | КТП 217 | Полный ремонт электрооборудования и текущий ремонт силового трансформатора. | 2016-10-03 | КРЭС
6 | 2016-10-05 | среда | 08.00-17.00 | лин. 5 РП 1528 - ТП 4 | Проф. восстановление РЗА. | 2016-10-03 | СРЗиА
7 | 06.10.2016* | четверг | 09.00-12.00 | лин. 163 РП 1547 - ТП 239 | Полный ремонт электрооборудования и текущий ремонт силовых трансформаторов СТП 2098, 2099 | 2016-10-04 | КРЭС
8 | 2016-10-06 | четверг | 09.00-12.00 | КТП 267 | Полный ремонт электрооборудования и текущий ремонт силового трансформатора. | 2016-10-04 | БРЭС
9 | 2016-10-06 | четверг | 08.00-17.00 | лин. 221 РП 1528 - ТП 6 | Проф. восстановление РЗА. | 2016-10-04 | СРЗиА
10 | 2016-10-07 | пятница | 08.00-16.00 | ТП 303 сил. тр-р №1 | Проф. восстановление РЗА. | 2016-10-05 | СРЗиА
11 | 2016-10-10 | понедельник | 08.00-17.00 | ТП 303 сил. тр-р №2 | Проф. восстановление РЗА. | 2016-10-06 | СРЗиА
12 | 2016-10-11 | вторник | 09.00-12.00 | ТП 145 | Полный ремонт электрооборудования и текущий ремонт силового трансформатора. | 2016-10-07 | КРЭС
13 | 2016-10-11 | вторник | 09.00-12.00 | КТП 422+ КТП 426 | Полный ремонт электрооборудования и текущий ремонт силового трансформатора КТП 422. | 2016-10-07 | БРЭС
14 | 2016-10-11 | вторник | 08.00-17.00 | РП 1541 сил. тр-р №1 | Проф. восстановление РЗА. | 2016-10-07 | СРЗиА
15 | 2016-10-11 | вторник | 09.00-17.00 | КТП 404+ СТП 2049 | Полный ремонт электрооборудования и текущий ремонт силового трансформатора, замена ВН лин 170 в КТП 404. | 2016-10-07 | КРЭС
16 | 2016-10-12 | среда | 09.00-17.00 | ТП 328 сек.1 мкр. Янтарный | Полный ремонт электрооборудования секции 1 и текущий ремонт силового трансформатора №1. Проверка автоматич. расцепителей Т1 и секц. авт. | 2016-10-10 | КРЭС, СРЗиА
17 | 2016-10-12 | среда | 08.00-17.00 | РП 1541 сил. тр-р №2 | Проф. восстановление РЗА. | 2016-10-10 | СРЗиА
18 | 2016-10-13 | четверг | 09.00-17.00 | ТП 328 сек.2 мкр. Янтарный | Полный ремонт электрооборудования секции 2 и текущий ремонт силового трансформатора №2. Проверка автоматич. расцепителей Т2. | 2016-10-11 | КРЭС, СРЗиА
19 | 2016-10-13 | четверг | 09.00-17.00 | ТП 114 сил. тр-ры | Текущий ремонт силовых трансформаторов Т1, Т2. Проверка автоматич. расцепителей Т1, Т2, секц. авт. | 2016-10-11 | БРЭС, СРЗиА
20 | 2016-10-13 | четверг | 08.00-17.00 | РП 1541 сил. тр-р №3 | Проф. восстановление РЗА. | 2016-10-11 | СРЗиА
21 | 2016-10-14 | пятница | 08.00-16.00 | РП 1541 сил. тр-р №4 | Проф. восстановление РЗА. | 2016-10-12 | СРЗиА
22 | 2016-10-17 | понедельник | 08.00-17.00 | фид. 109 ПС 255 - РП 1522 | Проф. восстановление РЗА. | 2016-10-13 | СРЗиА
23 | 2016-10-18 | вторник | 09.00-12.00 | ТП 196 | Полный ремонт электрооборудования и текущий ремонт силового трансформатора. Проверка автоматич. расцепителей Т1, Т2, секц. авт. | 2016-10-14 | КРЭС, СРЗиА
24 | 2016-10-18 | вторник | 09.00-12.00 | КТП 102 сил. тр-р | Текущий ремонт силового трансформатора. | 2016-10-14 | БРЭС
25 | 2016-10-18 | вторник | 08.00-17.00 | фид. 209 ПС 255 - РП 1522 | Проф. восстановление РЗА. | 2016-10-14 | СРЗиА
26 | 2016-10-19 | среда | 09.00-15.00 | ТП 387 | Полный ремонт электрооборудования и текущий ремонт силовых трансформаторов. | 2016-10-17 | КРЭС
27 | 2016-10-19 | среда | 08.00-17.00 | лин. 678 РП 1523 - ТП 610 | Первый проф. контроль РЗА. | 2016-10-17 | СРЗиА
28 | 2016-10-20 | четверг | 09.00-12.00 | ТП 113 | Полный ремонт электрооборудования и текущий ремонт силовых трансформаторов. | 2016-10-18 | КРЭС
29 | 2016-10-20 | четверг | 09.00-17.00 | ТП 332 сил. тр-ры | Текущий ремонт силовых трансформаторов Т1, Т2. Проверка автоматич. расцепителей Т1, Т2, секц. авт. | 2016-10-18 | БРЭС, СРЗиА
30 | 2016-10-20 | четверг | 08.00-17.00 | лин. 679 РП 1523 - ТП 610 | Первый проф. контроль РЗА. | 2016-10-18 | СРЗиА
31 | 2016-10-21 | пятница | 08.00-16.00 | лин. 680 РП 1538 - ТП 604 | Первый проф. контроль РЗА. | 2016-10-19 | СРЗиА
32 | 2016-10-24 | понедельник | 08.00-17.00 | лин. 681 РП 1538 - ТП 604 | Первый проф. контроль РЗА. | 2016-10-20 | СРЗиА
33 | 25.10.2016* | вторник | 09.00-17.00 | БРП Авиаторов секц. фидеров 503, 603, 703 | Полный ремонт электрооборудования. | 2016-10-21 | КРЭС
34 | 2016-10-25 | вторник | 09.00-12.00 | ТП 207 | Полный ремонт электрооборудования и текущий ремонт силового трансформатора. | 2016-10-21 | БРЭС
35 | 2016-10-25 | вторник | 08.00-17.00 | лин. 2125 РТП 322 - ТП 324 мкр.Янтарный | Проф. восстановление РЗА. | 2016-10-21 | СРЗиА
36 | 26.10.2016* | среда | 09.00-17.00 | БРП Авиаторов секц. фидеров 801, 903, 101 | Полный ремонт электрооборудования. | 2016-10-24 | КРЭС
37 | 2016-10-26 | среда | 08.00-17.00 | лин. 2124 РТП 322 - ТП 324 мкр.Янтарный | Проф. восстановление РЗА. | 2016-10-24 | СРЗиА
38 | 2016-10-27 | четверг | 08.00-17.00 | лин. 2123 РТП 322 - ТП 3210 мкр.Янтарный | Проф. восстановление РЗА. | 2016-10-25 | СРЗиА
39 | 2016-10-28 | пятница | 08.00-16.00 | лин. 2122 РТП 322 - ТП 3210 мкр.Янтарный | Проф. восстановление РЗА. | 2016-10-26 | СРЗиА
40 | 2016-10-31 | понедельник | 08.00-17.00 | РТП 322 СВВ 10кВ мкр.Янтарный | Проф. восстановление РЗА. | 2016-10-27 | СРЗиА
Начальник ПТС С.А.Давыдов
Начальник ОДС О.Г.Овсянников

## НОЯБРЬ
УТВЕРЖДАЮ
Первый зам. генерального директора -
Главный инженер
АО "МСК Энерго"
____________________С.В.Тихомиров
«_____»______________2016г.
Г Р А Ф И К
отключения электрооборудования на ноябрь 2016 года
№ | Дата | День | Время отключения | Отключаемое оборудование | Причина отключения | Дата предупреждения | Район
п/п | отключения | недели
1 | 2016-11-01 | вторник | 08.00-17.00 | РП 1529 СМВ 6кВ | Текущий ремонт МВ. Проф. восстановление РЗА. | 2016-10-28 | СРЗиА
2 | 2016-11-02 | среда | 08.00-17.00 | РП 1528 сил. тр-р №2 | Текущий ремонт МВ. Проф. восстановление РЗА. | 2016-10-31 | СРЗиА
3 | 2016-11-08 | вторник | 09.00-12.00 | КТП 598 | Полный ремонт электрооборудования и текущий ремонт силового трансформатора. | 2016-11-03 | КРЭС
4 | 2016-11-08 | вторник | 08.00-17.00 | фид. 210 ПС 257 - РП 1529 | Проф. восстановление РЗА. | 2016-11-03 | СРЗиА
5 | 2016-11-09 | среда | 08.00-17.00 | фид. 310 ПС 257 - РП 1529 | Проф. восстановление РЗА. | 2016-11-07 | СРЗиА
6 | 2016-11-10 | четверг | 08.00-17.00 | лин. 631 РП 1535 - ТП 1404 | Текущий ремонт МВ. Проф. восстановление РЗА. | 2016-11-08 | СРЗиА
7 | 2016-11-15 | вторник | 09.00-17.00 | ТП 438 секция 1 | Полный ремонт электрооборудования секции 1 и текущий ремонт силового трансформатора №1. | 2016-11-11 | КРЭС
8 | 2016-11-15 | вторник | 08.00-17.00 | лин. 451 РП 1535 - ТП 1401 | Текущий ремонт МВ. Проф. восстановление РЗА. | 2016-11-11 | СРЗиА
9 | 2016-11-16 | среда | 09.00-17.00 | ТП 438 секция 2 | Полный ремонт электрооборудования секции 2 и текущий ремонт силового трансформатора №2. | 2016-11-14 | КРЭС
10 | 2016-11-16 | среда | 08.00-17.00 | лин. 452 РП 1535 - ТП 1401 | Текущий ремонт МВ. Проф. восстановление РЗА. | 2016-11-14 | СРЗиА
11 | 2016-11-17 | четверг | 08.00-17.00 | лин. 455 РП 1535 - ТП 1405 | Текущий ремонт МВ. Проф. восстановление РЗА. | 2016-11-15 | СРЗиА
12 | 2016-11-22 | вторник | 08.00-17.00 | лин. 456 РП 1535 - ТП 1405 | Текущий ремонт МВ. Проф. восстановление РЗА. | 2016-11-18 | СРЗиА
13 | 2016-11-23 | среда | 08.00-17.00 | лин. 523 РП 1528 - ТП 264 | Проф. восстановление РЗА. | 2016-11-21 | СРЗиА
14 | 2016-11-24 | четверг | 08.00-17.00 | лин. 524 РП 1528 - ТП 264 | Проф. восстановление РЗА. | 2016-11-22 | СРЗиА
15 | 2016-11-28 | понедельник | 08.00-17.00 | ТП 323 сил. тр-р №1 мкр. Янтарный | Проф. восстановление РЗА. | 2016-11-24 | СРЗиА
16 | 2016-11-29 | вторник | 08.00-17.00 | ТП 323 сил. тр-р №2 мкр. Янтарный | Проф. восстановление РЗА. | 2016-11-25 | СРЗиА
17 | 2016-11-30 | среда | 08.00-17.00 | ТП 323 СМВ 10кВ мкр. Янтарный | Проф. восстановление РЗА. | 2016-11-28 | СРЗиА
Начальник ПТС С.А.Давыдов
Начальник ОДС О.Г.Овсянников

## ДЕКАБРЬ
УТВЕРЖДАЮ
Первый зам. генерального директора -
Главный инженер
АО "МСК Энерго"
____________________С.В.Тихомиров
«_____»______________2016г.
Г Р А Ф И К
отключения электрооборудования на декабрь 2016 года
№ | Дата | День | Время отключения | Отключаемое оборудование | Причина отключения | Дата предупреждения | Район
п/п | отключения | недели
1 | 2016-12-01 | четверг | 08.00-17.00 | РП 1535 СМВ 6кВ | Текущий ремонт МВ. Проф. восстановление РЗА. | 2016-11-29 | СРЗиА
2 | 2016-12-05 | понедельник | 08.00-17.00 | лин. 277 РП 1535 - ТП 269 | Текущий ремонт МВ. Проф. восстановление РЗА. | 2016-12-01 | СРЗиА
3 | 2016-12-06 | вторник | 08.00-17.00 | лин. 200 РП 1535 - ТП 269 | Текущий ремонт МВ. Проф. восстановление РЗА. | 2016-12-02 | СРЗиА
4 | 2016-12-07 | среда | 08.00-17.00 | лин. 247 РП 1547 - ТП 233 | Проф. восстановление РЗА. | 2016-12-05 | СРЗиА
5 | 2016-12-08 | четверг | 08.00-17.00 | лин. 427 РП 1526 - ТП 85 | Проф. восстановление РЗА. | 2016-12-06 | СРЗиА
6 | 2016-12-12 | понедельник | 08.00-17.00 | лин. 199 РП 1545 - ТП 304 | Проф. восстановление РЗА. | 2016-12-08 | СРЗиА
7 | 2016-12-13 | вторник | 08.00-17.00 | лин. 280 РП 1548 - ТП 456 | Проф. восстановление РЗА. | 2016-12-09 | СРЗиА
8 | 2016-12-14 | среда | 08.00-17.00 | лин. 281 РП 1548 - ТП 456 | Проф. восстановление РЗА. | 2016-12-12 | СРЗиА
9 | 2016-12-15 | четверг | 08.00-17.00 | РП 1541 СВВ 1 6кВ | Проф. восстановление РЗА. | 2016-12-13 | СРЗиА
10 | 2016-12-19 | понедельник | 08.00-17.00 | РП 1541 СВВ 2 6кВ | Проф. восстановление РЗА. | 2016-12-15 | СРЗиА
11 | 2016-12-20 | вторник | 08.00-17.00 | лин. 481 РП 1541 - ТП 193 | Проф. восстановление РЗА. | 2016-12-16 | СРЗиА
12 | 2016-12-21 | среда | 08.00-17.00 | лин. 482 РП 1541 - ТП 193 | Проф. восстановление РЗА. | 2016-12-19 | СРЗиА
13 | 2016-12-22 | четверг | 08.00-17.00 | лин. 2127 ТП 323 - ТП 324 мкр.Янтарный | Проф. восстановление РЗА. | 2016-12-20 | СРЗиА
14 | 2016-12-26 | понедельник | 08.00-17.00 | лин. 2126 ТП 323 - ТП 324 мкр.Янтарный | Проф. восстановление РЗА. | 2016-12-22 | СРЗиА
15 | 2016-12-27 | вторник | 08.00-17.00 | лин. 2127 ТП 324 - ТП 323 мкр.Янтарный | Проф. восстановление РЗА. | 2016-12-23 | СРЗиА
16 | 2016-12-28 | среда | 08.00-17.00 | лин. 2126 ТП 324 - ТП 323 мкр.Янтарный | Проф. восстановление РЗА. | 2016-12-26 | СРЗиА
17 | 2016-12-29 | четверг | 08.00-17.00 | ТП 323 СВВ 10кВ мкр. Янтарный | Проф. восстановление РЗА. | 2016-12-27 | СРЗиА
Начальник ПТС С.А.Давыдов
Начальник ОДС О.Г.Овсянников

## для Ишханова
УТВЕРЖДАЮ
Первый зам. генерального директора -
Главный инженер
АО "МСК Энерго"
____________________С.В.Тихомиров
«_____»______________2016г.
Г Р А Ф И К
Отключения электрооборудования на сентябрь 2016 года
№ | Дата | День | Время отключения | Отключаемое оборудование | Причина отключения | Дата предупреждения | Район
п/п | отключения | недели
1 | 2016-09-01 | четверг | 09.00-17.00 | ТП 86 | Полный ремонт электрооборудования и текущий ремонт силовых трансформаторов. | 2016-08-30 | КРЭС
2 | 2016-09-01 | четверг | 09.00-12.00 | КТП 234 сил. тр-р | Текущий ремонт силового трансформатора. | 2016-08-30 | БРЭС
3 | с 05.09.2016 по 06.09.2016 | понедельник -вторник | 08.00 - 17.00 | ТП 1028 сек.1 мкр.Бутово Парк | Текущий ремонт Т-1. Текущий ремонт оборудования 10кВ сек.1 и РУ-0,4кВ сек.1, проверка работы АВ, испытание повышенным напряжением изоляции оборудования. Включение в работу. Заявка: вывод в ремонт КЛ-10кВ к Т-1, оборудования РУ-10 кВ сек.1, РУ-0.4 кВ сек.1, Т-1 в ТП 1028. Перевод нагрузок в домах № 20 к1, 20 к2, 21 с последующим восстановлением нормальной схемы. | 2016-09-01 | ПРЭС
4 | 2016-09-06 | вторник | 09.00-17.00 | ТП 453 сек.1 | Полный ремонт электрооборудования секции 1 и текущий ремонт силового трансформатора №1. | 2016-09-02 | КРЭС
5 | 2016-09-06 | вторник | 09.00-12.00 | ТП 396 | Полный ремонт электрооборудования и текущий ремонт силового трансформатора. | 2016-09-02 | БРЭС
6 | 2016-09-07 | среда | 09.00-17.00 | ТП 453 сек.2 | Полный ремонт электрооборудования секции 2 и текущий ремонт силового трансформатора №2. | 2016-09-05 | КРЭС
7 | 2016-09-07 | среда | 09.00-12.00 | лин. 568 МРП 702 - КТП 415 | Полный ремонт электрооборудования и текущий ремонт силового трансформатора СТП 2050. | 2016-09-05 | КРЭС
8 | 2016-09-08 | четверг | 09.00-17.00 | ТП 324 | Полный ремонт электрооборудования и текущий ремонт силовых трансформаторов. | 2016-09-06 | КРЭС
9 | 2016-09-08 | четверг | 13.30-17.00 | РЛНД КТП 174 | Полный ремонт электрооборудования и текущий ремонт силового трансформатора. | 2016-09-06 | БРЭС
10 | с 08.09.2016 по 09.09.2016 | четверг -пятница | 08.00 - 17.00 | ТП 1028 сек.2 мкр.Бутово Парк | Текущий ремонт Т-2. Текущий ремонт оборудования 10кВ сек.2 и РУ-0,4кВ сек.2, проверка работы АВ, испытание повышенным напряжением изоляции оборудования. Включение в работу. Заявка: вывод в ремонт КЛ-10кВ к Т-2, оборудования РУ-10 кВ сек.2, РУ-0.4 кВ сек.2, Т-2 в ТП 1028. Перевод нагрузок в домах № 20 к1, 20 к2, 21 с последующим восстановлением нормальной схемы. | 2016-09-06 | ПРЭС
11 | с 12.09.2016 по 13.09.2016 | понедельник -вторник | 08.00 - 17.00 | ТП 1029 сек.1 мкр.Бутово Парк | Текущий ремонт Т-1. Текущий ремонт оборудования 10кВ сек.1 и РУ-0,4кВ сек.1, проверка работы АВ, испытание повышенным напряжением изоляции оборудования. Включение в работу. Заявка: вывод в ремонт КЛ-10кВ к Т-1, оборудования РУ-10 кВ сек.1, РУ-0.4 кВ сек.1, Т-1 в ТП 1029. Перевод нагрузок в домах № 24, 26, школа с последующим восстановлением нормальной схемы. | 2016-09-08 | ПРЭС
12 | 2016-09-13 | вторник | 09.00-17.00 | ТП 321 сек.1 мкр. Янтарный | Полный ремонт электрооборудования секции 1 и текущий ремонт силового трансформатора №1. | 2016-09-09 | КРЭС
13 | 2016-09-13 | вторник | 09.00-12.00 | КТП 297 | Полный ремонт электрооборудования и текущий ремонт силового трансформатора. | 2016-09-09 | БРЭС
14 | 2016-09-14 | среда | 09.00-17.00 | ТП 321 сек.2 мкр. Янтарный | Полный ремонт электрооборудования секции 2 и текущий ремонт силового трансформатора №2. | 2016-09-12 | КРЭС
15 | 2016-09-14 | среда | 09.00-12.00 | лин. 170 ТП 404 - СТП 2049 | Полный ремонт электрооборудования и текущий ремонт силового трансформатора СТП 2049. | 2016-09-12 | КРЭС
16 | 2016-09-15 | четверг | 09.00-17.00 | ТП 481 | Полный ремонт электрооборудования и текущий ремонт силовых трансформаторов. | 2016-09-13 | КРЭС
17 | 2016-09-15 | четверг | 09.00-12.00 | РЛНД КТП 323 | Полный ремонт электрооборудования и текущий ремонт силового трансформатора. | 2016-09-13 | БРЭС
18 | с 15.09.2016 по 16.09.2016 | четверг -пятница | 08.00 - 17.00 | ТП 1029 сек.2 мкр.Бутово Парк | Текущий ремонт Т-2. Текущий ремонт оборудования 10кВ сек.2 и РУ-0,4кВ сек.2, проверка работы АВ, испытание повышенным напряжением изоляции оборудования. Включение в работу. Заявка: вывод в ремонт КЛ-10кВ к Т-2, оборудования РУ-10 кВ сек.2, РУ-0.4 кВ сек.2, Т-2 в ТП 1029. Перевод нагрузок в домах № 24, 26, школа с последующим восстановлением нормальной схемы. | 2016-09-13 | ПРЭС
19 | с 19.09.2016 по 20.09.2016 | понедельник -вторник | 08.00 - 17.00 | ТП 10210 сек.1 мкр.Бутово Парк | Текущий ремонт Т-1. Текущий ремонт оборудования 10кВ сек.1 и РУ-0,4кВ сек.1, проверка работы АВ, испытание повышенным напряжением изоляции оборудования. Включение в работу. Заявка: вывод в ремонт КЛ-10кВ к Т-1, оборудования РУ-10 кВ сек.1, РУ-0.4 кВ сек.1, Т-1 в ТП 10210. Перевод нагрузок в доме № 25 с последующим восстановлением нормальной схемы. | 2016-09-15 | ПРЭС
20 | 2016-09-20 | вторник | 09.00-17.00 | ТП 322 сек.1 мкр. Янтарный | Полный ремонт электрооборудования секции 1 и текущий ремонт силового трансформатора №1. | 2016-09-16 | КРЭС
21 | 2016-09-20 | вторник | 09.00-12.00 | РЛНД КТП 465 | Полный ремонт электрооборудования и текущий ремонт силового трансформатора. | 2016-09-16 | БРЭС
22 | 2016-09-21 | среда | 09.00-17.00 | ТП 322 сек.2 мкр. Янтарный | Полный ремонт электрооборудования секции 2 и текущий ремонт силового трансформатора №2. | 2016-09-19 | КРЭС
23 | 2016-09-21 | среда | 09.00-12.00 | лин. 565 МРП 701 - СТП 2047 | Полный ремонт электрооборудования и текущий ремонт силового трансформатора СТП 2047. | 2016-09-19 | КРЭС
24 | 2016-09-21 | среда | 09.00-17.00 | РТП 725 мкр.Катюшки | Полный ремонт электрооборудования секций 1, 2 и текущий ремонт силовых трансформаторов №1, 2. | 2016-09-19 | БРЭС
25 | 2016-09-22 | четверг | 09.00-12.00 | ТП 600 сек.1 | Полный ремонт электрооборудования секции 1 и текущий ремонт силового трансформатора №1. | 2016-09-20 | КРЭС
26 | 2016-09-22 | четверг | 12.00-17.00 | ТП 600 сек.2 | Полный ремонт электрооборудования секции 2 и текущий ремонт силового трансформатора №2. | 2016-09-20 | КРЭС
27 | 2016-09-22 | четверг | 09.00-17.00 | ТП 299 сил. тр-ры | Текущий ремонт силовых трансформаторов №1, 2. | 2016-09-20 | БРЭС
28 | с 22.09.2016 по 23.09.2016 | четверг -пятница | 08.00 - 17.00 | ТП 10210 сек.2 мкр.Бутово Парк | Текущий ремонт Т-2. Текущий ремонт оборудования 10кВ сек.2 и РУ-0,4кВ сек.2, проверка работы АВ, испытание повышенным напряжением изоляции оборудования. Включение в работу. Заявка: вывод в ремонт КЛ-10кВ к Т-2, оборудования РУ-10 кВ сек.2, РУ-0.4 кВ сек.2, Т-2 в ТП 10210. Перевод нагрузок в доме № 25 с последующим восстановлением нормальной схемы. | 2016-09-20 | ПРЭС
29 | с 26.09.2016 по 27.09.2016 | понедельник -вторник | 08.00 - 17.00 | ТП 10212 сек.1 мкр.Бутово Парк | Текущий ремонт Т-1. Текущий ремонт оборудования 10кВ сек.1 и РУ-0,4кВ сек.1, проверка работы АВ, испытание повышенным напряжением изоляции оборудования. Включение в работу. Заявка: вывод в ремонт КЛ-10кВ к Т-1, оборудования РУ-10 кВ сек.1, РУ-0.4 кВ сек.1, Т-1 в ТП 10212. Перевод нагрузок в домах № 9, 14а, д/с "Колокольчик" с последующим восстановлением нормальной схемы. | 2016-09-22 | ПРЭС
30 | 2016-09-27 | вторник | 09.00-17.00 | РТП-1 сек.1 мкр.Сакраменто | Полный ремонт электрооборудования секции 1 и текущий ремонт силового трансформатора №1 | 2016-09-23 | КРЭС
31 | 2016-09-27 | вторник | 09.00-12.00 | лин. 477 ТП 151 - ТП 183 | Полный ремонт электрооборудования и текущий ремонт силового трансформатора СТП 2051. | 2016-09-23 | КРЭС
32 | 2016-09-27 | вторник | 09.00-17.00 | ТП 172 сил. тр-ры | Текущий ремонт силовых трансформаторов №1, 2. | 2016-09-23 | БРЭС
33 | 2016-09-28 | среда | 09.00-17.00 | РТП-1 сек.2 мкр.Сакраменто | Полный ремонт электрооборудования секции 2 и текущий ремонт силового трансформатора №2. | 2016-09-26 | КРЭС
34 | 2016-09-28 | среда | 09.00-17.00 | КРУН 2 | Текущий ремонт электрооборудования. | 2016-09-26 | БРЭС
35 | 2016-09-29 | четверг | 09.00-17.00 | РП 1544 сек.1 | Полный ремонт электрооборудования секции 1 и текущий ремонт силового трансформатора №1. | 2016-09-27 | КРЭС
36 | с 29.09.2016 по 30.09.2016 | четверг -пятница | 08.00 - 17.00 | ТП 10212 сек.2 мкр.Бутово Парк | Текущий ремонт Т-2. Текущий ремонт оборудования 10кВ сек.2 и РУ-0,4кВ сек.2, проверка работы АВ, испытание повышенным напряжением изоляции оборудования. Включение в работу. Заявка: вывод в ремонт КЛ-10кВ к Т-2, оборудования РУ-10 кВ сек.2, РУ-0.4 кВ сек.2, Т-2 в ТП 10212. Перевод нагрузок в домах № 9, 14а, д/с "Колокольчик" с последующим восстановлением нормальной схемы. | 2016-09-27 | ПРЭС
37 | 2016-09-30 | пятница | 09.00-17.00 | РП 1544 сек.2 | Полный ремонт электрооборудования секции 2 и текущий ремонт силового трансформатора №2. | 2016-09-28 | КРЭС
Начальник ПТС С.А.Давыдов
Начальник ОДС О.Г.Овсянников