## стр.1 (2)
План закупки товаров (работ, услуг)
[23 empty] | на | 2015 |  | год |  | (с изменениями от 18/12/2015 г.)
| Наименование заказчика | [19 empty] | Акционерное общество «Королевская электросеть» (АО «Королевская электросеть»)
| Адрес местонахождения заказчика | [19 empty] | 141079, Московская область, г. Королев, ул. Гагарина, д.4а
| Телефон заказчика | [19 empty] | (495) 516-65-31
| Электронная почта заказчика | [19 empty] | avseevich.AV@kenet.ru
| ИНН | [19 empty] | 5018054863
| КПП | [19 empty] | 501801001
| ОКАТО | [19 empty] | 46434000000
Порядковый номер |  |  |  | Код по ОКВЭД-2 | Код по ОКПД | Условия договора | [61 empty] | Способ закупки | Закупка в электронной форме
[6 empty] | Предмет договора | [11 empty] | Минимально необходимые требования, предъявляемые к закупаемым товарам (работам, услугам) |  | Единица измерения |  |  |  |  | Сведения о количестве (объеме) |  | Регион поставки товаров (выполнения работ, оказания услуг) |  |  | Сведения о начальной (максимальной) цене договора (цене лота) | [13 empty] | График осуществления процедур закупки
[20 empty] | Код по ОКЕИ |  | наименование |  |  |  |  | Код по ОКАТО |  | наименование | [14 empty] | Планируемая дата или период размещения извещения о закупке (месяц, год) | [12 empty] | Срок исполнения договора (месяц, год) | [11 empty] | да/нет
1 |  |  |  | 2 | 3 | 4 | [11 empty] | 5 |  | 6 |  | 7 |  |  | 8 |  | 9 |  | 10 | 11 | [13 empty] | 12 | [12 empty] | 13 | [10 empty] | 14 | 15
1 |  |  |  | 75.24 | 26.30.5 | Охрана помещений (группа быстрого реагирования по тревожной кнопке) | [11 empty] | наличие лицензии на данный вид услуг |  | 796 |  | шт. |  |  | 1 |  | 46434000000 |  | МО г. Королев | 144000 | [13 empty] | март 2015 г. | [12 empty] | апрель 2015 г.- март 2016 г. | [10 empty] | Единственного поставщика | нет
2 |  |  |  | 75.24 | 84.24.1 | Оказание услуг по пропускному режиму и охране объектов общества | [11 empty] | наличие лицензии на данный вид услуг |  | 539 |  | чел час |  |  |  |  | 46434000000 |  | МО г. Королев | 2884200 | [13 empty] | май 2015 г. | [12 empty] | до 31.05.2016 | [10 empty] | конкурс | нет
3 |  |  |  | 86.90 | 86.21.10 | Проведение периодического медосмотра | [11 empty] | наличие лицензии на данный вид услуг |  | 796 |  | шт. |  |  | 1 |  | 46434000000 |  | г. Королев Московской области | 100000 | [13 empty] | сентябрь 2015 г. | [12 empty] | 4 квартал 2015 г. | [10 empty] | конкурс | нет
4 |  |  |  | 74.30 | 71.20 | Инспекционный контроль за сертификацированной электроэнергией | [11 empty] | Аттестат акредитации Органа по сертификации электроэнергии |  | 796 |  | шт. |  |  | 7 |  | 46434000000 |  | МО г. Королев | 245000 | [13 empty] | ноябрь 2015 г. | [12 empty] | декабрь 2015 | [10 empty] | конкурс с переторжкой | нет
5 |  |  |  | 66.03.3 | 65.12.21 | Услуги по страхованию (ОСАГО) | [11 empty] | наличие лицензии на данный вид услуг |  | 796 |  | шт. |  |  |  |  | 46434000000 |  | МО г. Королев | 320000 | [13 empty] | декабрь 2015 г. | [12 empty] | январь 2015 г.- декабрь 2016 г. | [10 empty] | конкурс | нет
6 |  |  |  | 72.2 | 62.0 | Информационные услуги с использованием экземпляра(ов) Системы(м) КонсультантПлюс | [11 empty] | наличие сертификата Регионального Информационного центра Сети КонсультантПлюс |  | 796 |  | шт. |  |  | 1 |  | 46434000000 |  | МО г. Королев | 625000 | [13 empty] | декабрь 2015 г. | [12 empty] | январь 2016 г.- декабрь 2016г. | [10 empty] | конкурс | нет
7 |  |  |  | 18.24 | 14.12 | Поставка сертифицированных средств индивидуальной защиты -спецодежда и спецобувь | [11 empty] | Соотвествие ГОСТ и ТУ |  | 796 |  | шт. |  |  |  |  | 46434000000 |  | МО г. Королев | 1151765 | [13 empty] | апрель 2015 г. | [12 empty] | до 30.05.15 | до 30.06.15 | до 30.06.15 | до 30.06.15 | до 30.06.15 | до 30.06.15 | до 30.06.15 | до 30.06.15 | до 30.06.15 | до 30.06.15 | до 30.06.15 | запрос цен | нет
8 |  |  |  | 26.5 | 26.51.45.110 | Поставка Переносного оборудования для поверке и калибровки ПУ МТ10/МТ30 | [11 empty] | Соотвествие ГОСТ и ТУ |  | 796 |  | шт. |  |  |  |  | 46434000000 |  | МО г. Королев | 700000 | [13 empty] | июль 2015 г. | [12 empty] | 1 и 3 квартал 2015 г. | [10 empty] | конкурс | нет
9 |  |  |  | 27.11.13 | 27.11.4 | Поставка Трансформаторов тока ТТ-0,66 | [11 empty] | Соотвествие ГОСТ и ТУ |  | 796 |  | шт. |  |  |  |  | 46434000000 |  | МО г. Королев | 1500000 | [13 empty] | июль 2015 г. | [12 empty] | 1 и 3 квартал 2015 г. | [10 empty] | конкурс | нет
10 |  |  |  | 26.5 | 26.51.63.130 | Поставка Приборов учета РиМ | [11 empty] | Соотвествие ГОСТ и ТУ |  | 796 |  | шт. |  |  |  |  | 46434000000 |  | МО г. Королев | 15000000 | [13 empty] | июль 2015 г. | [12 empty] | 1 и 3 квартал 2015 г. | [10 empty] | конкурс | нет
11 |  |  |  | 27.90 | 27.90.40 | Поставка Муфты | [11 empty] | Соотвествие ГОСТ и ТУ |  | 796 |  | шт. |  |  |  |  | 46434000000 |  | МО г. Королев | 1786198.08 | [13 empty] | июнь 2015 г. | [12 empty] | 2 и 3 квартал 2015 г. | [10 empty] | запрос цен | нет
12 |  |  |  | 27.32 | 27.32 | Поставка Кабель | [11 empty] | Соотвествие ГОСТ и ТУ |  | 796 |  | шт. |  |  |  |  | 46434000000 |  | МО г. Королев | 1807063 | [13 empty] | июль 2015 г. | [12 empty] | 2 и 3 квартал 2015 г. | [10 empty] | Единственного поставщика | нет
13 |  |  |  | 27.32 | 27.32 | Поставка СИП | [11 empty] | Соотвествие ГОСТ и ТУ |  | 796 |  | шт. |  |  |  |  | 46434000000 |  | МО г. Королев | 2000000 | [13 empty] | июль 2015 г. | [12 empty] | 1 и 3 квартал 2015 г. | [10 empty] | запрос цен | нет
14 |  |  |  | 23.6 | 23.61 | Поставка Опоры (Деревянные, ж/б, металлические) | [11 empty] | Соотвествие ГОСТ и ТУ |  | 796 |  | шт. |  |  |  |  | 46434000000 |  | МО г. Королев | 1000000 | [13 empty] | июль 2015 г. | [12 empty] | 1 и 3 квартал 2015 г. | [10 empty] | запрос цен | нет
15 |  |  |  | 19.20 | 19.20.2 | Приобретение Топлива для автотранспорта | [11 empty] | Соотвествие ГОСТ и ТУ | [8 empty] | 46434000000 |  | МО г. Королев | 2760000 | [13 empty] | июль 2015 г. | [12 empty] | до 31 декабря 2015 г. | [10 empty] | запрос цен | нет
16 |  |  |  | 45.2 | 45.2 | Капитальный ремонт автотранспорта | [11 empty] | Соотвествие ГОСТ и ТУ | [8 empty] | 46434000000 |  | МО г. Королев | 3900000 | [13 empty] | июль 2015 г. | [12 empty] | до 31 декабря 2015 г. | [10 empty] | запрос цен | нет
17 |  |  |  | 29.32 | 29.32 | Закупка запчастей и расходных материалов для автотранспорта | [11 empty] | Соотвествие ГОСТ и ТУ | [8 empty] | 46434000000 |  | МО г. Королев | 960000 | [13 empty] | июль 2015 г. | [12 empty] | до 31 декабря 2015 г. | [10 empty] | аукцион | да
18 |  |  |  | 29.10 | 29.10 | Приобретение автотранспорта | [11 empty] | Соотвествие ГОСТ и ТУ |  | 796 |  | шт. |  |  | 3 |  | 46434000000 |  | МО г. Королев | 2100000 | [13 empty] | август 2015 г. | [12 empty] | 3квартал | [10 empty] | аукцион | да
19 |  |  |  | 19.20 | 19.20.2 | Закупка технических жидкостей для автотранспорта | [11 empty] | Соотвествие ГОСТ и ТУ | [8 empty] | 46434000000 |  | МО г. Королев | 350000 | [13 empty] | июль 2015 г. | [12 empty] | до 31 декабря 2015 г. | [10 empty] | запрос цен | нет
20 |  |  |  | 30.0 | 26.20 | Оргтехника: Комплект оборудования для обновления компьютера | Оргтехника: Комплект оборудования для обновления компьютера | Оргтехника: Комплект оборудования для обновления компьютера | Оргтехника: Комплект оборудования для обновления компьютера | Оргтехника: Комплект оборудования для обновления компьютера | Оргтехника: Комплект оборудования для обновления компьютера | Оргтехника: Комплект оборудования для обновления компьютера | Оргтехника: Комплект оборудования для обновления компьютера | Оргтехника: Комплект оборудования для обновления компьютера | Оргтехника: Комплект оборудования для обновления компьютера | Оргтехника: Комплект оборудования для обновления компьютера | Оргтехника: Комплект оборудования для обновления компьютера | Соотвествие ГОСТ и ТУ | [8 empty] | 46434000000 |  | МО г. Королев | 720000 | 720000 | 720000 | 720000 | 720000 | 720000 | 720000 | 720000 | 720000 | 720000 | 720000 | 720000 | 720000 | 720000 | июль 2015 г. | [12 empty] | до 30.07.15 | до 30.06.15 | до 30.06.15 | до 30.06.15 | до 30.06.15 | до 30.06.15 | до 30.06.15 | до 30.06.15 | до 30.06.15 | до 30.06.15 | до 30.06.15 | аукцион | да
21 |  |  |  | 30.0 | 26.20 | Оргтехника: Монитор "24" (взамен устаревших) | Оргтехника: Монитор "24" (взамен устаревших) | Оргтехника: Монитор "24" (взамен устаревших) | Оргтехника: Монитор "24" (взамен устаревших) | Оргтехника: Монитор "24" (взамен устаревших) | Оргтехника: Монитор "24" (взамен устаревших) | Оргтехника: Монитор "24" (взамен устаревших) | Оргтехника: Монитор "24" (взамен устаревших) | Оргтехника: Монитор "24" (взамен устаревших) | Оргтехника: Монитор "24" (взамен устаревших) | Оргтехника: Монитор "24" (взамен устаревших) | Оргтехника: Монитор "24" (взамен устаревших) | Соотвествие ГОСТ и ТУ | [8 empty] | 46434000000 |  | МО г. Королев | 100000 | 100000 | 100000 | 100000 | 100000 | 100000 | 100000 | 100000 | 100000 | 100000 | 100000 | 100000 | 100000 | 100000 | июль 2015 г. | [12 empty] | до 30.07.15 | до 30.06.15 | до 30.06.15 | до 30.06.15 | до 30.06.15 | до 30.06.15 | до 30.06.15 | до 30.06.15 | до 30.06.15 | до 30.06.15 | до 30.06.15 | аукцион | да
22 |  |  |  | 30.0 | 26.20 | Оргтехника: Коммутатор | Оргтехника: Коммутатор | Оргтехника: Коммутатор | Оргтехника: Коммутатор | Оргтехника: Коммутатор | Оргтехника: Коммутатор | Оргтехника: Коммутатор | Оргтехника: Коммутатор | Оргтехника: Коммутатор | Оргтехника: Коммутатор | Оргтехника: Коммутатор | Оргтехника: Коммутатор | Соотвествие ГОСТ и ТУ | [8 empty] | 46434000000 |  | МО г. Королев | 1500000 | 1500000 | 1500000 | 1500000 | 1500000 | 1500000 | 1500000 | 1500000 | 1500000 | 1500000 | 1500000 | 1500000 | 1500000 | 1500000 | июль 2015 г. | [12 empty] | до 30.07.15 | до 30.06.15 | до 30.06.15 | до 30.06.15 | до 30.06.15 | до 30.06.15 | до 30.06.15 | до 30.06.15 | до 30.06.15 | до 30.06.15 | до 30.06.15 | аукцион | да
23 |  |  |  | 30.0 | 26.20 | Оргтехника: Замена неисправныханалоговых и установка новых видеокамер в системе видеонаблюдения AXIS P1357 | Оргтехника: Замена неисправныханалоговых и установка новых видеокамер в системе видеонаблюдения AXIS P1357 | Оргтехника: Замена неисправныханалоговых и установка новых видеокамер в системе видеонаблюдения AXIS P1357 | Оргтехника: Замена неисправныханалоговых и установка новых видеокамер в системе видеонаблюдения AXIS P1357 | Оргтехника: Замена неисправныханалоговых и установка новых видеокамер в системе видеонаблюдения AXIS P1357 | Оргтехника: Замена неисправныханалоговых и установка новых видеокамер в системе видеонаблюдения AXIS P1357 | Оргтехника: Замена неисправныханалоговых и установка новых видеокамер в системе видеонаблюдения AXIS P1357 | Оргтехника: Замена неисправныханалоговых и установка новых видеокамер в системе видеонаблюдения AXIS P1357 | Оргтехника: Замена неисправныханалоговых и установка новых видеокамер в системе видеонаблюдения AXIS P1357 | Оргтехника: Замена неисправныханалоговых и установка новых видеокамер в системе видеонаблюдения AXIS P1357 | Оргтехника: Замена неисправныханалоговых и установка новых видеокамер в системе видеонаблюдения AXIS P1357 | Оргтехника: Замена неисправныханалоговых и установка новых видеокамер в системе видеонаблюдения AXIS P1357 | Соотвествие ГОСТ и ТУ | [8 empty] | 46434000000 |  | МО г. Королев | 2040000 | 2040000 | 2040000 | 2040000 | 2040000 | 2040000 | 2040000 | 2040000 | 2040000 | 2040000 | 2040000 | 2040000 | 2040000 | 2040000 | июль 2015 г. | [12 empty] | до 30.07.15 | до 30.06.15 | до 30.06.15 | до 30.06.15 | до 30.06.15 | до 30.06.15 | до 30.06.15 | до 30.06.15 | до 30.06.15 | до 30.06.15 | до 30.06.15 | аукцион | да
24 |  |  |  | 30.0 | 26.20 | Оргтехника: Базовая станция AASTRA RFP 35IP, IP Телефон | Оргтехника: Базовая станция AASTRA RFP 35IP, IP Телефон | Оргтехника: Базовая станция AASTRA RFP 35IP, IP Телефон | Оргтехника: Базовая станция AASTRA RFP 35IP, IP Телефон | Оргтехника: Базовая станция AASTRA RFP 35IP, IP Телефон | Оргтехника: Базовая станция AASTRA RFP 35IP, IP Телефон | Оргтехника: Базовая станция AASTRA RFP 35IP, IP Телефон | Оргтехника: Базовая станция AASTRA RFP 35IP, IP Телефон | Оргтехника: Базовая станция AASTRA RFP 35IP, IP Телефон | Оргтехника: Базовая станция AASTRA RFP 35IP, IP Телефон | Оргтехника: Базовая станция AASTRA RFP 35IP, IP Телефон | Оргтехника: Базовая станция AASTRA RFP 35IP, IP Телефон | Соотвествие ГОСТ и ТУ | [8 empty] | 46434000000 |  | МО г. Королев | 120000 | 120000 | 120000 | 120000 | 120000 | 120000 | 120000 | 120000 | 120000 | 120000 | 120000 | 120000 | 120000 | 120000 | июль 2015 г. | [12 empty] | до 30.07.15 | до 30.06.15 | до 30.06.15 | до 30.06.15 | до 30.06.15 | до 30.06.15 | до 30.06.15 | до 30.06.15 | до 30.06.15 | до 30.06.15 | до 30.06.15 | аукцион | да
25 |  |  |  | 30.0 | 26.20 | Оргтехника: Расходные материалы для оргтехники и ремонт | Оргтехника: Расходные материалы для оргтехники и ремонт | Оргтехника: Расходные материалы для оргтехники и ремонт | Оргтехника: Расходные материалы для оргтехники и ремонт | Оргтехника: Расходные материалы для оргтехники и ремонт | Оргтехника: Расходные материалы для оргтехники и ремонт | Оргтехника: Расходные материалы для оргтехники и ремонт | Оргтехника: Расходные материалы для оргтехники и ремонт | Оргтехника: Расходные материалы для оргтехники и ремонт | Оргтехника: Расходные материалы для оргтехники и ремонт | Оргтехника: Расходные материалы для оргтехники и ремонт | Оргтехника: Расходные материалы для оргтехники и ремонт | Соотвествие ГОСТ и ТУ | [8 empty] | 46434000000 |  | МО г. Королев | 1800000 | 1800000 | 1800000 | 1800000 | 1800000 | 1800000 | 1800000 | 1800000 | 1800000 | 1800000 | 1800000 | 1800000 | 1800000 | 1800000 | июль 2015 г. | [12 empty] | до 30.07.15 | до 30.06.15 | до 30.06.15 | до 30.06.15 | до 30.06.15 | до 30.06.15 | до 30.06.15 | до 30.06.15 | до 30.06.15 | до 30.06.15 | до 30.06.15 | аукцион | да
26 |  |  |  | 30.0 | 26.20 | Оргтехника: Персональный компьютер | Оргтехника: Персональный компьютер | Оргтехника: Персональный компьютер | Оргтехника: Персональный компьютер | Оргтехника: Персональный компьютер | Оргтехника: Персональный компьютер | Оргтехника: Персональный компьютер | Оргтехника: Персональный компьютер | Оргтехника: Персональный компьютер | Оргтехника: Персональный компьютер | Оргтехника: Персональный компьютер | Оргтехника: Персональный компьютер | Соотвествие ГОСТ и ТУ | [8 empty] | 46434000000 |  | МО г. Королев | 400000 | 400000 | 400000 | 400000 | 400000 | 400000 | 400000 | 400000 | 400000 | 400000 | 400000 | 400000 | 400000 | 400000 | октябрь 2015 г. | [12 empty] | до 31.12.15 | до 31.12.15 | до 31.12.15 | до 31.12.15 | до 31.12.15 | до 31.12.15 | до 31.12.15 | до 31.12.15 | до 31.12.15 | до 31.12.15 | до 31.12.15 | аукцион | да
27 |  |  |  | 72.2 | 62.0 | Программоное обеспечение: Программное обеспечение Windows 7 Pro | Программоное обеспечение: Программное обеспечение Windows 7 Pro | Программоное обеспечение: Программное обеспечение Windows 7 Pro | Программоное обеспечение: Программное обеспечение Windows 7 Pro | Программоное обеспечение: Программное обеспечение Windows 7 Pro | Программоное обеспечение: Программное обеспечение Windows 7 Pro | Программоное обеспечение: Программное обеспечение Windows 7 Pro | Программоное обеспечение: Программное обеспечение Windows 7 Pro | Программоное обеспечение: Программное обеспечение Windows 7 Pro | Программоное обеспечение: Программное обеспечение Windows 7 Pro | Программоное обеспечение: Программное обеспечение Windows 7 Pro | Программоное обеспечение: Программное обеспечение Windows 7 Pro | лицензия | [8 empty] | 46434000000 |  | МО г. Королев | 270000 | 270000 | 270000 | 270000 | 270000 | 270000 | 270000 | 270000 | 270000 | 270000 | 270000 | 270000 | 270000 | 270000 | октябрь 2015 г. | [12 empty] | до 31.12.15 | до 31.12.15 | до 31.12.15 | до 31.12.15 | до 31.12.15 | до 31.12.15 | до 31.12.15 | до 31.12.15 | до 31.12.15 | до 31.12.15 | до 31.12.15 | запрос цен | нет
28 |  |  |  | 72.2 | 62.0 | Программоное обеспечение: Программное обеспечение Windows Server | Программоное обеспечение: Программное обеспечение Windows Server | Программоное обеспечение: Программное обеспечение Windows Server | Программоное обеспечение: Программное обеспечение Windows Server | Программоное обеспечение: Программное обеспечение Windows Server | Программоное обеспечение: Программное обеспечение Windows Server | Программоное обеспечение: Программное обеспечение Windows Server | Программоное обеспечение: Программное обеспечение Windows Server | Программоное обеспечение: Программное обеспечение Windows Server | Программоное обеспечение: Программное обеспечение Windows Server | Программоное обеспечение: Программное обеспечение Windows Server | Программоное обеспечение: Программное обеспечение Windows Server | лицензия | [8 empty] | 46434000000 |  | МО г. Королев | 120000 | 120000 | 120000 | 120000 | 120000 | 120000 | 120000 | 120000 | 120000 | 120000 | 120000 | 120000 | 120000 | 120000 | октябрь 2015 г. | [12 empty] | до 31.12.15 | до 31.12.15 | до 31.12.15 | до 31.12.15 | до 31.12.15 | до 31.12.15 | до 31.12.15 | до 31.12.15 | до 31.12.15 | до 31.12.15 | до 31.12.15 | запрос цен | нет
29 |  |  |  | 72.2 | 62.0 | Программоное обеспечение: Программное обеспечение MS Exchnage | Программоное обеспечение: Программное обеспечение MS Exchnage | Программоное обеспечение: Программное обеспечение MS Exchnage | Программоное обеспечение: Программное обеспечение MS Exchnage | Программоное обеспечение: Программное обеспечение MS Exchnage | Программоное обеспечение: Программное обеспечение MS Exchnage | Программоное обеспечение: Программное обеспечение MS Exchnage | Программоное обеспечение: Программное обеспечение MS Exchnage | Программоное обеспечение: Программное обеспечение MS Exchnage | Программоное обеспечение: Программное обеспечение MS Exchnage | Программоное обеспечение: Программное обеспечение MS Exchnage | Программоное обеспечение: Программное обеспечение MS Exchnage | лицензия | [8 empty] | 46434000000 |  | МО г. Королев | 300000 | 300000 | 300000 | 300000 | 300000 | 300000 | 300000 | 300000 | 300000 | 300000 | 300000 | 300000 | 300000 | 300000 | октябрь 2015 г. | [12 empty] | до 31.12.15 | до 31.12.15 | до 31.12.15 | до 31.12.15 | до 31.12.15 | до 31.12.15 | до 31.12.15 | до 31.12.15 | до 31.12.15 | до 31.12.15 | до 31.12.15 | запрос цен | нет
30 |  |  |  | 72.2 | 62.0 | Программоное обеспечение: Программное обеспечение MS Office | Программоное обеспечение: Программное обеспечение MS Office | Программоное обеспечение: Программное обеспечение MS Office | Программоное обеспечение: Программное обеспечение MS Office | Программоное обеспечение: Программное обеспечение MS Office | Программоное обеспечение: Программное обеспечение MS Office | Программоное обеспечение: Программное обеспечение MS Office | Программоное обеспечение: Программное обеспечение MS Office | Программоное обеспечение: Программное обеспечение MS Office | Программоное обеспечение: Программное обеспечение MS Office | Программоное обеспечение: Программное обеспечение MS Office | Программоное обеспечение: Программное обеспечение MS Office | лицензия | [8 empty] | 46434000000 |  | МО г. Королев | 240000 | 240000 | 240000 | 240000 | 240000 | 240000 | 240000 | 240000 | 240000 | 240000 | 240000 | 240000 | 240000 | 240000 | октябрь 2015 г. | [12 empty] | до 31.12.15 | до 31.12.15 | до 31.12.15 | до 31.12.15 | до 31.12.15 | до 31.12.15 | до 31.12.15 | до 31.12.15 | до 31.12.15 | до 31.12.15 | до 31.12.15 | запрос цен | нет
31 |  |  |  | 72.2 | 62.0 | Программоное обеспечение: Билинговые системы энергоучета (CDS и Sarma) | Программоное обеспечение: Билинговые системы энергоучета (CDS и Sarma) | Программоное обеспечение: Билинговые системы энергоучета (CDS и Sarma) | Программоное обеспечение: Билинговые системы энергоучета (CDS и Sarma) | Программоное обеспечение: Билинговые системы энергоучета (CDS и Sarma) | Программоное обеспечение: Билинговые системы энергоучета (CDS и Sarma) | Программоное обеспечение: Билинговые системы энергоучета (CDS и Sarma) | Программоное обеспечение: Билинговые системы энергоучета (CDS и Sarma) | Программоное обеспечение: Билинговые системы энергоучета (CDS и Sarma) | Программоное обеспечение: Билинговые системы энергоучета (CDS и Sarma) | Программоное обеспечение: Билинговые системы энергоучета (CDS и Sarma) | Программоное обеспечение: Билинговые системы энергоучета (CDS и Sarma) | лицензия | [8 empty] | 46434000000 |  | МО г. Королев | 320000 | 320000 | 320000 | 320000 | 320000 | 320000 | 320000 | 320000 | 320000 | 320000 | 320000 | 320000 | 320000 | 320000 | октябрь 2015 г. | [12 empty] | до 31.12.15 | до 31.12.15 | до 31.12.15 | до 31.12.15 | до 31.12.15 | до 31.12.15 | до 31.12.15 | до 31.12.15 | до 31.12.15 | до 31.12.15 | до 31.12.15 | запрос цен | нет
32 |  |  |  | 72.2 | 62.0 | Программоное обеспечение: Программное обеспечение 1С | Программоное обеспечение: Программное обеспечение 1С | Программоное обеспечение: Программное обеспечение 1С | Программоное обеспечение: Программное обеспечение 1С | Программоное обеспечение: Программное обеспечение 1С | Программоное обеспечение: Программное обеспечение 1С | Программоное обеспечение: Программное обеспечение 1С | Программоное обеспечение: Программное обеспечение 1С | Программоное обеспечение: Программное обеспечение 1С | Программоное обеспечение: Программное обеспечение 1С | Программоное обеспечение: Программное обеспечение 1С | Программоное обеспечение: Программное обеспечение 1С | лицензия | [8 empty] | 46434000000 |  | МО г. Королев | 300000 | 300000 | 300000 | 300000 | 300000 | 300000 | 300000 | 300000 | 300000 | 300000 | 300000 | 300000 | 300000 | 300000 | октябрь 2015 г. | [12 empty] | до 31.12.15 | до 31.12.15 | до 31.12.15 | до 31.12.15 | до 31.12.15 | до 31.12.15 | до 31.12.15 | до 31.12.15 | до 31.12.15 | до 31.12.15 | до 31.12.15 | запрос цен | нет
33 |  |  |  | 45.31 | 4560521 | Выполнение электромонтажных работ по реконструкции электроснабжения частной жилой застройки в юго-восточной части г. Королёв, Московской области, взамен выбывающих основных фондов. | [11 empty] | Свидетельство о членстве в СРО | [8 empty] | 46434000000 |  | МО г. Королев | 32900000 | [13 empty] | сентябрь 2015 г. | [12 empty] | март 2016 г. | до 31 декабря 2015 года. | до 31 декабря 2015 года. | до 31 декабря 2015 года. | до 31 декабря 2015 года. | до 31 декабря 2015 года. | до 31 декабря 2015 года. | до 31 декабря 2015 года. | до 31 декабря 2015 года. | до 31 декабря 2015 года. | до 31 декабря 2015 года. | конкурс | нет
34 |  |  |  | 74.20 | 4560000 | Проект №4. Объект № 1 "Реконструкция ТП-36, взамен выбывающих основных фондов" СМР | Проект №4. Объект № 1 "Реконструкция ТП-36, взамен выбывающих основных фондов" | Проект №4. Объект № 1 "Реконструкция ТП-36, взамен выбывающих основных фондов" | Проект №4. Объект № 1 "Реконструкция ТП-36, взамен выбывающих основных фондов" | Проект №4. Объект № 1 "Реконструкция ТП-36, взамен выбывающих основных фондов" | Проект №4. Объект № 1 "Реконструкция ТП-36, взамен выбывающих основных фондов" | Проект №4. Объект № 1 "Реконструкция ТП-36, взамен выбывающих основных фондов" | Проект №4. Объект № 1 "Реконструкция ТП-36, взамен выбывающих основных фондов" | Проект №4. Объект № 1 "Реконструкция ТП-36, взамен выбывающих основных фондов" | Проект №4. Объект № 1 "Реконструкция ТП-36, взамен выбывающих основных фондов" | Проект №4. Объект № 1 "Реконструкция ТП-36, взамен выбывающих основных фондов" | Проект №4. Объект № 1 "Реконструкция ТП-36, взамен выбывающих основных фондов" | Свидетельство о членстве в СРО | [8 empty] | 46434000000 |  | МО г. Королев | 2180000 | 2180000 | 2180000 | 2180000 | 2180000 | 2180000 | 2180000 | 2180000 | 2180000 | 2180000 | 2180000 | 2180000 | 2180000 | 2180000 | июль 2015 г. | [12 empty] | до 31 декабря 2015 года. | до 31 декабря 2015 года. | до 31 декабря 2015 года. | до 31 декабря 2015 года. | до 31 декабря 2015 года. | до 31 декабря 2015 года. | до 31 декабря 2015 года. | до 31 декабря 2015 года. | до 31 декабря 2015 года. | до 31 декабря 2015 года. | до 31 декабря 2015 года. | конкурс | нет
35 |  |  |  | 74.20 | 4560000 | Проект №4. Объект № 4 "Реконструкция РУ-6 кВ РТП-1526, взамен выбывающих основных фондов" СМР | Проект №4. Объект № 4 "Реконструкция РУ-6 кВ РТП-1526, взамен выбывающих основных фондов" | Проект №4. Объект № 4 "Реконструкция РУ-6 кВ РТП-1526, взамен выбывающих основных фондов" | Проект №4. Объект № 4 "Реконструкция РУ-6 кВ РТП-1526, взамен выбывающих основных фондов" | Проект №4. Объект № 4 "Реконструкция РУ-6 кВ РТП-1526, взамен выбывающих основных фондов" | Проект №4. Объект № 4 "Реконструкция РУ-6 кВ РТП-1526, взамен выбывающих основных фондов" | Проект №4. Объект № 4 "Реконструкция РУ-6 кВ РТП-1526, взамен выбывающих основных фондов" | Проект №4. Объект № 4 "Реконструкция РУ-6 кВ РТП-1526, взамен выбывающих основных фондов" | Проект №4. Объект № 4 "Реконструкция РУ-6 кВ РТП-1526, взамен выбывающих основных фондов" | Проект №4. Объект № 4 "Реконструкция РУ-6 кВ РТП-1526, взамен выбывающих основных фондов" | Проект №4. Объект № 4 "Реконструкция РУ-6 кВ РТП-1526, взамен выбывающих основных фондов" | Проект №4. Объект № 4 "Реконструкция РУ-6 кВ РТП-1526, взамен выбывающих основных фондов" | Свидетельство о членстве в СРО | [8 empty] | 46434000000 |  | МО г. Королев | 12680000 | 12680000 | 12680000 | 12680000 | 12680000 | 12680000 | 12680000 | 12680000 | 12680000 | 12680000 | 12680000 | 12680000 | 12680000 | 12680000 | июль 2015 г. | [12 empty] | до 31 декабря 2015 года. | до 31 декабря 2015 года. | до 31 декабря 2015 года. | до 31 декабря 2015 года. | до 31 декабря 2015 года. | до 31 декабря 2015 года. | до 31 декабря 2015 года. | до 31 декабря 2015 года. | до 31 декабря 2015 года. | до 31 декабря 2015 года. | до 31 декабря 2015 года. | конкурс | нет
36 |  |  |  | 74.20 | 4560000 | Проект №4. Объект № 5 "Реконструкция РУ-10 кВ РТП-1544, взамен выбывающих основных фондов" СМР | Проект №4. Объект № 5 "Реконструкция РУ-10 кВ РТП-1544, взамен выбывающих основных фондов" | Проект №4. Объект № 5 "Реконструкция РУ-10 кВ РТП-1544, взамен выбывающих основных фондов" | Проект №4. Объект № 5 "Реконструкция РУ-10 кВ РТП-1544, взамен выбывающих основных фондов" | Проект №4. Объект № 5 "Реконструкция РУ-10 кВ РТП-1544, взамен выбывающих основных фондов" | Проект №4. Объект № 5 "Реконструкция РУ-10 кВ РТП-1544, взамен выбывающих основных фондов" | Проект №4. Объект № 5 "Реконструкция РУ-10 кВ РТП-1544, взамен выбывающих основных фондов" | Проект №4. Объект № 5 "Реконструкция РУ-10 кВ РТП-1544, взамен выбывающих основных фондов" | Проект №4. Объект № 5 "Реконструкция РУ-10 кВ РТП-1544, взамен выбывающих основных фондов" | Проект №4. Объект № 5 "Реконструкция РУ-10 кВ РТП-1544, взамен выбывающих основных фондов" | Проект №4. Объект № 5 "Реконструкция РУ-10 кВ РТП-1544, взамен выбывающих основных фондов" | Проект №4. Объект № 5 "Реконструкция РУ-10 кВ РТП-1544, взамен выбывающих основных фондов" | Свидетельство о членстве в СРО | [8 empty] | 46434000000 |  | МО г. Королев | 13880600 | 13880600 | 13880600 | 13880600 | 13880600 | 13880600 | 13880600 | 13880600 | 13880600 | 13880600 | 13880600 | 13880600 | 13880600 | 13880600 | июль 2015 г. | [12 empty] | до 31 декабря 2015 года. | до 31 декабря 2015 года. | до 31 декабря 2015 года. | до 31 декабря 2015 года. | до 31 декабря 2015 года. | до 31 декабря 2015 года. | до 31 декабря 2015 года. | до 31 декабря 2015 года. | до 31 декабря 2015 года. | до 31 декабря 2015 года. | до 31 декабря 2015 года. | конкурс | нет
37 |  |  |  | 74.20 | 4560000 | Проект №4. Объект № 9 «Прокладка КЛ-0,4 кВ от РУ-0,4 кВ реконструируемой ТП-36 до ВРУ социально-значимых объектов, взамен выбывающих основных фондов» СМР | Проект №4. Объект № 9 «Прокладка КЛ-0,4 кВ от РУ-0,4 кВ реконструируемой ТП-36 до ВРУ социально-значимых объектов, взамен выбывающих основных фондов» | Проект №4. Объект № 9 «Прокладка КЛ-0,4 кВ от РУ-0,4 кВ реконструируемой ТП-36 до ВРУ социально-значимых объектов, взамен выбывающих основных фондов» | Проект №4. Объект № 9 «Прокладка КЛ-0,4 кВ от РУ-0,4 кВ реконструируемой ТП-36 до ВРУ социально-значимых объектов, взамен выбывающих основных фондов» | Проект №4. Объект № 9 «Прокладка КЛ-0,4 кВ от РУ-0,4 кВ реконструируемой ТП-36 до ВРУ социально-значимых объектов, взамен выбывающих основных фондов» | Проект №4. Объект № 9 «Прокладка КЛ-0,4 кВ от РУ-0,4 кВ реконструируемой ТП-36 до ВРУ социально-значимых объектов, взамен выбывающих основных фондов» | Проект №4. Объект № 9 «Прокладка КЛ-0,4 кВ от РУ-0,4 кВ реконструируемой ТП-36 до ВРУ социально-значимых объектов, взамен выбывающих основных фондов» | Проект №4. Объект № 9 «Прокладка КЛ-0,4 кВ от РУ-0,4 кВ реконструируемой ТП-36 до ВРУ социально-значимых объектов, взамен выбывающих основных фондов» | Проект №4. Объект № 9 «Прокладка КЛ-0,4 кВ от РУ-0,4 кВ реконструируемой ТП-36 до ВРУ социально-значимых объектов, взамен выбывающих основных фондов» | Проект №4. Объект № 9 «Прокладка КЛ-0,4 кВ от РУ-0,4 кВ реконструируемой ТП-36 до ВРУ социально-значимых объектов, взамен выбывающих основных фондов» | Проект №4. Объект № 9 «Прокладка КЛ-0,4 кВ от РУ-0,4 кВ реконструируемой ТП-36 до ВРУ социально-значимых объектов, взамен выбывающих основных фондов» | Проект №4. Объект № 9 «Прокладка КЛ-0,4 кВ от РУ-0,4 кВ реконструируемой ТП-36 до ВРУ социально-значимых объектов, взамен выбывающих основных фондов» | Свидетельство о членстве в СРО | [8 empty] | 46434000000 |  | МО г. Королев | 640000 | 640000 | 640000 | 640000 | 640000 | 640000 | 640000 | 640000 | 640000 | 640000 | 640000 | 640000 | 640000 | 640000 | Июль 2015 | 2 квартал | 2 квартал | 2 квартал | 2 квартал | 2 квартал | 2 квартал | 2 квартал | 2 квартал | 2 квартал | 2 квартал | 2 квартал | 2 квартал | до 31 декабря 2015 года. | до 31 декабря 2015 года. | до 31 декабря 2015 года. | до 31 декабря 2015 года. | до 31 декабря 2015 года. | до 31 декабря 2015 года. | до 31 декабря 2015 года. | до 31 декабря 2015 года. | до 31 декабря 2015 года. | до 31 декабря 2015 года. | до 31 декабря 2015 года. | конкурс | нет
38 |  |  |  | 74.20 | 4560000 | Проект №4. Объект № 14 ПИР: «Реконструкция КРУН-2, с установкой МРП и реконструкций сетей 6 кВ, взамен выбывающих основных фондов» | Проект №4. Объект № 14 ПИР: «Реконструкция КРУН-2, с установкой МРП и реконструкций сетей 6 кВ, взамен выбывающих основных фондов» | Проект №4. Объект № 14 ПИР: «Реконструкция КРУН-2, с установкой МРП и реконструкций сетей 6 кВ, взамен выбывающих основных фондов» | Проект №4. Объект № 14 ПИР: «Реконструкция КРУН-2, с установкой МРП и реконструкций сетей 6 кВ, взамен выбывающих основных фондов» | Проект №4. Объект № 14 ПИР: «Реконструкция КРУН-2, с установкой МРП и реконструкций сетей 6 кВ, взамен выбывающих основных фондов» | Проект №4. Объект № 14 ПИР: «Реконструкция КРУН-2, с установкой МРП и реконструкций сетей 6 кВ, взамен выбывающих основных фондов» | Проект №4. Объект № 14 ПИР: «Реконструкция КРУН-2, с установкой МРП и реконструкций сетей 6 кВ, взамен выбывающих основных фондов» | Проект №4. Объект № 14 ПИР: «Реконструкция КРУН-2, с установкой МРП и реконструкций сетей 6 кВ, взамен выбывающих основных фондов» | Проект №4. Объект № 14 ПИР: «Реконструкция КРУН-2, с установкой МРП и реконструкций сетей 6 кВ, взамен выбывающих основных фондов» | Проект №4. Объект № 14 ПИР: «Реконструкция КРУН-2, с установкой МРП и реконструкций сетей 6 кВ, взамен выбывающих основных фондов» | Проект №4. Объект № 14 ПИР: «Реконструкция КРУН-2, с установкой МРП и реконструкций сетей 6 кВ, взамен выбывающих основных фондов» | Проект №4. Объект № 14 ПИР: «Реконструкция КРУН-2, с установкой МРП и реконструкций сетей 6 кВ, взамен выбывающих основных фондов» | Свидетельство о членстве в СРО | [8 empty] | 46434000000 |  | МО г. Королев | 600000 | 600000 | 600000 | 600000 | 600000 | 600000 | 600000 | 600000 | 600000 | 600000 | 600000 | 600000 | 600000 | 600000 | Июль 2015 | 2 квартал | 2 квартал | 2 квартал | 2 квартал | 2 квартал | 2 квартал | 2 квартал | 2 квартал | 2 квартал | 2 квартал | 2 квартал | 2 квартал | до 31 декабря 2015 года. | до 31 декабря 2015 года. | до 31 декабря 2015 года. | до 31 декабря 2015 года. | до 31 декабря 2015 года. | до 31 декабря 2015 года. | до 31 декабря 2015 года. | до 31 декабря 2015 года. | до 31 декабря 2015 года. | до 31 декабря 2015 года. | до 31 декабря 2015 года. | конкурс | нет
39 |  |  |  | 74.20 | 4560000 | Проект №4. Объект № 15 «Прокладка 5 кабельных линий КЛ-0,4 кВ от РУ-0,4 кВ ТП-23 до ВРУ жилых домов № 15/14, 20/22, 25/26, 21/27, шк. № 7, взамен выбывающих основных фондов» СМР | Проект №4. Объект № 15 «Прокладка 5 кабельных линий КЛ-0,4 кВ от РУ-0,4 кВ ТП-23 до ВРУ жилых домов № 15/14, 20/22, 25/26, 21/27, шк. № 7, взамен выбывающих основных фондов» | Проект №4. Объект № 15 «Прокладка 5 кабельных линий КЛ-0,4 кВ от РУ-0,4 кВ ТП-23 до ВРУ жилых домов № 15/14, 20/22, 25/26, 21/27, шк. № 7, взамен выбывающих основных фондов» | Проект №4. Объект № 15 «Прокладка 5 кабельных линий КЛ-0,4 кВ от РУ-0,4 кВ ТП-23 до ВРУ жилых домов № 15/14, 20/22, 25/26, 21/27, шк. № 7, взамен выбывающих основных фондов» | Проект №4. Объект № 15 «Прокладка 5 кабельных линий КЛ-0,4 кВ от РУ-0,4 кВ ТП-23 до ВРУ жилых домов № 15/14, 20/22, 25/26, 21/27, шк. № 7, взамен выбывающих основных фондов» | Проект №4. Объект № 15 «Прокладка 5 кабельных линий КЛ-0,4 кВ от РУ-0,4 кВ ТП-23 до ВРУ жилых домов № 15/14, 20/22, 25/26, 21/27, шк. № 7, взамен выбывающих основных фондов» | Проект №4. Объект № 15 «Прокладка 5 кабельных линий КЛ-0,4 кВ от РУ-0,4 кВ ТП-23 до ВРУ жилых домов № 15/14, 20/22, 25/26, 21/27, шк. № 7, взамен выбывающих основных фондов» | Проект №4. Объект № 15 «Прокладка 5 кабельных линий КЛ-0,4 кВ от РУ-0,4 кВ ТП-23 до ВРУ жилых домов № 15/14, 20/22, 25/26, 21/27, шк. № 7, взамен выбывающих основных фондов» | Проект №4. Объект № 15 «Прокладка 5 кабельных линий КЛ-0,4 кВ от РУ-0,4 кВ ТП-23 до ВРУ жилых домов № 15/14, 20/22, 25/26, 21/27, шк. № 7, взамен выбывающих основных фондов» | Проект №4. Объект № 15 «Прокладка 5 кабельных линий КЛ-0,4 кВ от РУ-0,4 кВ ТП-23 до ВРУ жилых домов № 15/14, 20/22, 25/26, 21/27, шк. № 7, взамен выбывающих основных фондов» | Проект №4. Объект № 15 «Прокладка 5 кабельных линий КЛ-0,4 кВ от РУ-0,4 кВ ТП-23 до ВРУ жилых домов № 15/14, 20/22, 25/26, 21/27, шк. № 7, взамен выбывающих основных фондов» | Проект №4. Объект № 15 «Прокладка 5 кабельных линий КЛ-0,4 кВ от РУ-0,4 кВ ТП-23 до ВРУ жилых домов № 15/14, 20/22, 25/26, 21/27, шк. № 7, взамен выбывающих основных фондов» | Свидетельство о членстве в СРО | [8 empty] | 46434000000 |  | МО г. Королев | 2400000 | 2388790 | 2388790 | 2388790 | 2388790 | 2388790 | 2388790 | 2388790 | 2388790 | 2388790 | 2388790 | 2388790 | 2388790 | 2388790 | май 2015 | 2 квартал | 2 квартал | 2 квартал | 2 квартал | 2 квартал | 2 квартал | 2 квартал | 2 квартал | 2 квартал | 2 квартал | 2 квартал | 2 квартал | до 31 декабря 2015 года. | до 31 декабря 2015 года. | до 31 декабря 2015 года. | до 31 декабря 2015 года. | до 31 декабря 2015 года. | до 31 декабря 2015 года. | до 31 декабря 2015 года. | до 31 декабря 2015 года. | до 31 декабря 2015 года. | до 31 декабря 2015 года. | до 31 декабря 2015 года. | конкурс | нет
40 |  |  |  | 45.31 | 4560521 | Проект №4. Объект № 16 «Прокладка 4 кабельных линий КЛ-0,4 кВ от РУ-0,4 кВ ТП-25 до ВРУ жилых домов № 10, 14/16, 18 до ВРУ д/с № 7, взамен выбывающих основных фондов» СМР | Проект №4. Объект № 16 «Прокладка 4 кабельных линий КЛ-0,4 кВ от РУ-0,4 кВ ТП-25 до ВРУ жилых домов № 10, 14/16, 18 до ВРУ д/с № 7, взамен выбывающих основных фондов» | Проект №4. Объект № 16 «Прокладка 4 кабельных линий КЛ-0,4 кВ от РУ-0,4 кВ ТП-25 до ВРУ жилых домов № 10, 14/16, 18 до ВРУ д/с № 7, взамен выбывающих основных фондов» | Проект №4. Объект № 16 «Прокладка 4 кабельных линий КЛ-0,4 кВ от РУ-0,4 кВ ТП-25 до ВРУ жилых домов № 10, 14/16, 18 до ВРУ д/с № 7, взамен выбывающих основных фондов» | Проект №4. Объект № 16 «Прокладка 4 кабельных линий КЛ-0,4 кВ от РУ-0,4 кВ ТП-25 до ВРУ жилых домов № 10, 14/16, 18 до ВРУ д/с № 7, взамен выбывающих основных фондов» | Проект №4. Объект № 16 «Прокладка 4 кабельных линий КЛ-0,4 кВ от РУ-0,4 кВ ТП-25 до ВРУ жилых домов № 10, 14/16, 18 до ВРУ д/с № 7, взамен выбывающих основных фондов» | Проект №4. Объект № 16 «Прокладка 4 кабельных линий КЛ-0,4 кВ от РУ-0,4 кВ ТП-25 до ВРУ жилых домов № 10, 14/16, 18 до ВРУ д/с № 7, взамен выбывающих основных фондов» | Проект №4. Объект № 16 «Прокладка 4 кабельных линий КЛ-0,4 кВ от РУ-0,4 кВ ТП-25 до ВРУ жилых домов № 10, 14/16, 18 до ВРУ д/с № 7, взамен выбывающих основных фондов» | Проект №4. Объект № 16 «Прокладка 4 кабельных линий КЛ-0,4 кВ от РУ-0,4 кВ ТП-25 до ВРУ жилых домов № 10, 14/16, 18 до ВРУ д/с № 7, взамен выбывающих основных фондов» | Проект №4. Объект № 16 «Прокладка 4 кабельных линий КЛ-0,4 кВ от РУ-0,4 кВ ТП-25 до ВРУ жилых домов № 10, 14/16, 18 до ВРУ д/с № 7, взамен выбывающих основных фондов» | Проект №4. Объект № 16 «Прокладка 4 кабельных линий КЛ-0,4 кВ от РУ-0,4 кВ ТП-25 до ВРУ жилых домов № 10, 14/16, 18 до ВРУ д/с № 7, взамен выбывающих основных фондов» | Проект №4. Объект № 16 «Прокладка 4 кабельных линий КЛ-0,4 кВ от РУ-0,4 кВ ТП-25 до ВРУ жилых домов № 10, 14/16, 18 до ВРУ д/с № 7, взамен выбывающих основных фондов» | Свидетельство о членстве в СРО | [8 empty] | 46434000000 |  | МО г. Королев | 490000 | 1166000 | 1166000 | 1166000 | 1166000 | 1166000 | 1166000 | 1166000 | 1166000 | 1166000 | 1166000 | 1166000 | 1166000 | 1166000 | октябрь 2015 г. | [12 empty] | ноябрь 2015 | до 31 декабря 2015 года. | до 31 декабря 2015 года. | до 31 декабря 2015 года. | до 31 декабря 2015 года. | до 31 декабря 2015 года. | до 31 декабря 2015 года. | до 31 декабря 2015 года. | до 31 декабря 2015 года. | до 31 декабря 2015 года. | до 31 декабря 2015 года. | конкурс | нет
41 |  |  |  | 74.20 | 4560000 | Проект №4. Объект № 17 «Прокладка 2 кабельных линий КЛ-0,4 кВ от РУ-0,4 кВ ТП-14 до ВРУ жилого дома 17 по ул. Октябрьская, взамен выбывающих основных фондов» СМР | Проект №4. Объект № 17 «Прокладка 2 кабельных линий КЛ-0,4 кВ от РУ-0,4 кВ ТП-14 до ВРУ жилого дома 17 по ул. Октябрьская, взамен выбывающих основных фондов» | Проект №4. Объект № 17 «Прокладка 2 кабельных линий КЛ-0,4 кВ от РУ-0,4 кВ ТП-14 до ВРУ жилого дома 17 по ул. Октябрьская, взамен выбывающих основных фондов» | Проект №4. Объект № 17 «Прокладка 2 кабельных линий КЛ-0,4 кВ от РУ-0,4 кВ ТП-14 до ВРУ жилого дома 17 по ул. Октябрьская, взамен выбывающих основных фондов» | Проект №4. Объект № 17 «Прокладка 2 кабельных линий КЛ-0,4 кВ от РУ-0,4 кВ ТП-14 до ВРУ жилого дома 17 по ул. Октябрьская, взамен выбывающих основных фондов» | Проект №4. Объект № 17 «Прокладка 2 кабельных линий КЛ-0,4 кВ от РУ-0,4 кВ ТП-14 до ВРУ жилого дома 17 по ул. Октябрьская, взамен выбывающих основных фондов» | Проект №4. Объект № 17 «Прокладка 2 кабельных линий КЛ-0,4 кВ от РУ-0,4 кВ ТП-14 до ВРУ жилого дома 17 по ул. Октябрьская, взамен выбывающих основных фондов» | Проект №4. Объект № 17 «Прокладка 2 кабельных линий КЛ-0,4 кВ от РУ-0,4 кВ ТП-14 до ВРУ жилого дома 17 по ул. Октябрьская, взамен выбывающих основных фондов» | Проект №4. Объект № 17 «Прокладка 2 кабельных линий КЛ-0,4 кВ от РУ-0,4 кВ ТП-14 до ВРУ жилого дома 17 по ул. Октябрьская, взамен выбывающих основных фондов» | Проект №4. Объект № 17 «Прокладка 2 кабельных линий КЛ-0,4 кВ от РУ-0,4 кВ ТП-14 до ВРУ жилого дома 17 по ул. Октябрьская, взамен выбывающих основных фондов» | Проект №4. Объект № 17 «Прокладка 2 кабельных линий КЛ-0,4 кВ от РУ-0,4 кВ ТП-14 до ВРУ жилого дома 17 по ул. Октябрьская, взамен выбывающих основных фондов» | Проект №4. Объект № 17 «Прокладка 2 кабельных линий КЛ-0,4 кВ от РУ-0,4 кВ ТП-14 до ВРУ жилого дома 17 по ул. Октябрьская, взамен выбывающих основных фондов» | Свидетельство о членстве в СРО | [8 empty] | 46434000000 |  | МО г. Королев | 410000 | 720000 | 720000 | 720000 | 720000 | 720000 | 720000 | 720000 | 720000 | 720000 | 720000 | 720000 | 720000 | 720000 | август 2015 г. | [12 empty] | сентябрь 2015 | до 31 декабря 2015 года. | до 31 декабря 2015 года. | до 31 декабря 2015 года. | до 31 декабря 2015 года. | до 31 декабря 2015 года. | до 31 декабря 2015 года. | до 31 декабря 2015 года. | до 31 декабря 2015 года. | до 31 декабря 2015 года. | до 31 декабря 2015 года. | конкурс | нет
42 |  |  |  | 74.20 | 4560000 | Проект №1. Объект№1 ПИР: «Строительство СТП, реконструкцция ВЛ-10 кВ и ВЛ-0,4 кВ мкр. Болшево , взамен выбывающих основных фондов» | Проект №1. Объект№1 ПИР: «Строительство СТП, реконструкцция ВЛ-10 кВ и ВЛ-0,4 кВ мкр. Болшево , взамен выбывающих основных фондов» | Проект №1. Объект№1 ПИР: «Строительство СТП, реконструкцция ВЛ-10 кВ и ВЛ-0,4 кВ мкр. Болшево , взамен выбывающих основных фондов» | Проект №1. Объект№1 ПИР: «Строительство СТП, реконструкцция ВЛ-10 кВ и ВЛ-0,4 кВ мкр. Болшево , взамен выбывающих основных фондов» | Проект №1. Объект№1 ПИР: «Строительство СТП, реконструкцция ВЛ-10 кВ и ВЛ-0,4 кВ мкр. Болшево , взамен выбывающих основных фондов» | Проект №1. Объект№1 ПИР: «Строительство СТП, реконструкцция ВЛ-10 кВ и ВЛ-0,4 кВ мкр. Болшево , взамен выбывающих основных фондов» | Проект №1. Объект№1 ПИР: «Строительство СТП, реконструкцция ВЛ-10 кВ и ВЛ-0,4 кВ мкр. Болшево , взамен выбывающих основных фондов» | Проект №1. Объект№1 ПИР: «Строительство СТП, реконструкцция ВЛ-10 кВ и ВЛ-0,4 кВ мкр. Болшево , взамен выбывающих основных фондов» | Проект №1. Объект№1 ПИР: «Строительство СТП, реконструкцция ВЛ-10 кВ и ВЛ-0,4 кВ мкр. Болшево , взамен выбывающих основных фондов» | Проект №1. Объект№1 ПИР: «Строительство СТП, реконструкцция ВЛ-10 кВ и ВЛ-0,4 кВ мкр. Болшево , взамен выбывающих основных фондов» | Проект №1. Объект№1 ПИР: «Строительство СТП, реконструкцция ВЛ-10 кВ и ВЛ-0,4 кВ мкр. Болшево , взамен выбывающих основных фондов» | Проект №1. Объект№1 ПИР: «Строительство СТП, реконструкцция ВЛ-10 кВ и ВЛ-0,4 кВ мкр. Болшево , взамен выбывающих основных фондов» | Свидетельство о членстве в СРО | [8 empty] | 46434000000 |  | МО г. Королев | 450000 | 450000 | 450000 | 450000 | 450000 | 450000 | 450000 | 450000 | 450000 | 450000 | 450000 | 450000 | 450000 | 450000 | Июль 2015 | 3 квартал | 3 квартал | 3 квартал | 3 квартал | 3 квартал | 3 квартал | 3 квартал | 3 квартал | 3 квартал | 3 квартал | 3 квартал | 3 квартал | до 30 сентября 2015года | до 30 сентября 2015года | до 30 сентября 2015года | до 30 сентября 2015года | до 30 сентября 2015года | до 30 сентября 2015года | до 30 сентября 2015года | до 30 сентября 2015года | до 30 сентября 2015года | до 30 сентября 2015года | до 30 сентября 2015года | конкурс | нет
43 |  |  |  | 74.20 | 4560000 | Проект 3. Объект№1 ПИР: «Реконструкция КТП-258, взамен выбывающих основных фондов» | Проект 3. Объект№1 ПИР: «Реконструкция КТП-258, взамен выбывающих основных фондов» | Проект 3. Объект№1 ПИР: «Реконструкция КТП-258, взамен выбывающих основных фондов» | Проект 3. Объект№1 ПИР: «Реконструкция КТП-258, взамен выбывающих основных фондов» | Проект 3. Объект№1 ПИР: «Реконструкция КТП-258, взамен выбывающих основных фондов» | Проект 3. Объект№1 ПИР: «Реконструкция КТП-258, взамен выбывающих основных фондов» | Проект 3. Объект№1 ПИР: «Реконструкция КТП-258, взамен выбывающих основных фондов» | Проект 3. Объект№1 ПИР: «Реконструкция КТП-258, взамен выбывающих основных фондов» | Проект 3. Объект№1 ПИР: «Реконструкция КТП-258, взамен выбывающих основных фондов» | Проект 3. Объект№1 ПИР: «Реконструкция КТП-258, взамен выбывающих основных фондов» | Проект 3. Объект№1 ПИР: «Реконструкция КТП-258, взамен выбывающих основных фондов» | Проект 3. Объект№1 ПИР: «Реконструкция КТП-258, взамен выбывающих основных фондов» | Свидетельство о членстве в СРО | [8 empty] | 46434000000 |  | МО г. Королев | 450000 | 450000 | 450000 | 450000 | 450000 | 450000 | 450000 | 450000 | 450000 | 450000 | 450000 | 450000 | 450000 | 450000 | Июль 2015 | 3 квартал | 3 квартал | 3 квартал | 3 квартал | 3 квартал | 3 квартал | 3 квартал | 3 квартал | 3 квартал | 3 квартал | 3 квартал | 3 квартал | до 30 сентября 2015года | до 30 сентября 2015года | до 30 сентября 2015года | до 30 сентября 2015года | до 30 сентября 2015года | до 30 сентября 2015года | до 30 сентября 2015года | до 30 сентября 2015года | до 30 сентября 2015года | до 30 сентября 2015года | до 30 сентября 2015года | конкурс | нет
44 |  |  |  | 74.20 | 4560000 | Проект №3. Объект№2: «Реконструкция ТП-238, взамен выбывающих основных фондов» СМР | Проект №3. Объект№2: «Реконструкция ТП-238, взамен выбывающих основных фондов» | Проект №3. Объект№2: «Реконструкция ТП-238, взамен выбывающих основных фондов» | Проект №3. Объект№2: «Реконструкция ТП-238, взамен выбывающих основных фондов» | Проект №3. Объект№2: «Реконструкция ТП-238, взамен выбывающих основных фондов» | Проект №3. Объект№2: «Реконструкция ТП-238, взамен выбывающих основных фондов» | Проект №3. Объект№2: «Реконструкция ТП-238, взамен выбывающих основных фондов» | Проект №3. Объект№2: «Реконструкция ТП-238, взамен выбывающих основных фондов» | Проект №3. Объект№2: «Реконструкция ТП-238, взамен выбывающих основных фондов» | Проект №3. Объект№2: «Реконструкция ТП-238, взамен выбывающих основных фондов» | Проект №3. Объект№2: «Реконструкция ТП-238, взамен выбывающих основных фондов» | Проект №3. Объект№2: «Реконструкция ТП-238, взамен выбывающих основных фондов» | Свидетельство о членстве в СРО | [8 empty] | 46434000000 |  | МО г. Королев | 625100 | 625100 | 625100 | 625100 | 625100 | 625100 | 625100 | 625100 | 625100 | 625100 | 625100 | 625100 | 625100 | 625100 | Июль 2015 | 3 квартал | 3 квартал | 3 квартал | 3 квартал | 3 квартал | 3 квартал | 3 квартал | 3 квартал | 3 квартал | 3 квартал | 3 квартал | 3 квартал | до 30 сентября 2015года | до 30 сентября 2015года | до 30 сентября 2015года | до 30 сентября 2015года | до 30 сентября 2015года | до 30 сентября 2015года | до 30 сентября 2015года | до 30 сентября 2015года | до 30 сентября 2015года | до 30 сентября 2015года | до 30 сентября 2015года | конкурс | нет
45 |  |  |  | 74.20 | 4560000 | КЛ-6кВ РТП-1528 - ТП-42, гео,проект и монтаж (Капитальный ремонт), КЛ-6кВ РТП-1528 - ТП-43, гео,проект и монтаж (Капитальный ремонт) | КЛ-6кВ РТП-1528 - ТП-42, гео,проект и монтаж | КЛ-6кВ РТП-1528 - ТП-42, гео,проект и монтаж | КЛ-6кВ РТП-1528 - ТП-42, гео,проект и монтаж | КЛ-6кВ РТП-1528 - ТП-42, гео,проект и монтаж | КЛ-6кВ РТП-1528 - ТП-42, гео,проект и монтаж | КЛ-6кВ РТП-1528 - ТП-42, гео,проект и монтаж | КЛ-6кВ РТП-1528 - ТП-42, гео,проект и монтаж | КЛ-6кВ РТП-1528 - ТП-42, гео,проект и монтаж | КЛ-6кВ РТП-1528 - ТП-42, гео,проект и монтаж | КЛ-6кВ РТП-1528 - ТП-42, гео,проект и монтаж | КЛ-6кВ РТП-1528 - ТП-42, гео,проект и монтаж | Свидетельство о членстве в СРО | [8 empty] | 46434000000 |  | МО г. Королев | 1800000 | 1970000 | 1970000 | 1970000 | 1970000 | 1970000 | 1970000 | 1970000 | 1970000 | 1970000 | 1970000 | 1970000 | 1970000 | 1970000 | июнь 2015 | 2 квартал | 2 квартал | 2 квартал | 2 квартал | 2 квартал | 2 квартал | 2 квартал | 2 квартал | 2 квартал | 2 квартал | 2 квартал | 2 квартал | до 31.07.15 | до 30.06.15 | до 30.06.15 | до 30.06.15 | до 30.06.15 | до 30.06.15 | до 30.06.15 | до 30.06.15 | до 30.06.15 | до 30.06.15 | до 30.06.15 | конкурс | нет
46 |  |  |  | 74.20 | 4560000 | Выполнение строительно-монтажных работ по строительству 4-х секционной распределительной подстанции (РТП) с 2-мя силовыми трансформаторами 2х1600кВа, прокладка 8-ми кабельных линий КЛ-10кВ от линий КЛ-10кВ ф.508, 510А, 610 ,612А (ТП) | [11 empty] | Свидетельство о членстве в СРО | [8 empty] | 46434000000 |  | МО г. Королев | 32900000 | [13 empty] | июнь 2015 г. | [12 empty] | сентябрь 2015 | [10 empty] | конкурс | нет
47 |  |  |  | 45.21 | 43.2 | КЛ-6кВ ф.207, ф.305 от ПС336 до ЦРП 1535 сек.1, сек.2 (до Русской избы), монтаж (ЭС-76/08, ЭС-88/09, ЭС-89/09, ЭС-90/09), (Капитальный ремонт) | ф.207, ф.305 от ПС336 до ЦРП 1535 сек.1, сек.2 (до Русской избы), монтаж (ЭС-76/08, ЭС-88/09, ЭС-89/09, ЭС-90/09), | ф.207, ф.305 от ПС336 до ЦРП 1535 сек.1, сек.2 (до Русской избы), монтаж (ЭС-76/08, ЭС-88/09, ЭС-89/09, ЭС-90/09), | ф.207, ф.305 от ПС336 до ЦРП 1535 сек.1, сек.2 (до Русской избы), монтаж (ЭС-76/08, ЭС-88/09, ЭС-89/09, ЭС-90/09), | ф.207, ф.305 от ПС336 до ЦРП 1535 сек.1, сек.2 (до Русской избы), монтаж (ЭС-76/08, ЭС-88/09, ЭС-89/09, ЭС-90/09), | ф.207, ф.305 от ПС336 до ЦРП 1535 сек.1, сек.2 (до Русской избы), монтаж (ЭС-76/08, ЭС-88/09, ЭС-89/09, ЭС-90/09), | ф.207, ф.305 от ПС336 до ЦРП 1535 сек.1, сек.2 (до Русской избы), монтаж (ЭС-76/08, ЭС-88/09, ЭС-89/09, ЭС-90/09), | ф.207, ф.305 от ПС336 до ЦРП 1535 сек.1, сек.2 (до Русской избы), монтаж (ЭС-76/08, ЭС-88/09, ЭС-89/09, ЭС-90/09), | ф.207, ф.305 от ПС336 до ЦРП 1535 сек.1, сек.2 (до Русской избы), монтаж (ЭС-76/08, ЭС-88/09, ЭС-89/09, ЭС-90/09), | ф.207, ф.305 от ПС336 до ЦРП 1535 сек.1, сек.2 (до Русской избы), монтаж (ЭС-76/08, ЭС-88/09, ЭС-89/09, ЭС-90/09), | ф.207, ф.305 от ПС336 до ЦРП 1535 сек.1, сек.2 (до Русской избы), монтаж (ЭС-76/08, ЭС-88/09, ЭС-89/09, ЭС-90/09), | ф.207, ф.305 от ПС336 до ЦРП 1535 сек.1, сек.2 (до Русской избы), монтаж (ЭС-76/08, ЭС-88/09, ЭС-89/09, ЭС-90/09), | Свидетельство о членстве в СРО | [8 empty] | 46434000000 |  | МО г. Королев | 2700000 | 4100000 | 4100000 | 4100000 | 4100000 | 4100000 | 4100000 | 4100000 | 4100000 | 4100000 | 4100000 | 4100000 | 4100000 | 4100000 | июль 2015г. | до 30.09.15 | до 30.06.15 | до 30.09.15 | до 30.06.15 | до 30.09.15 | до 30.06.15 | до 30.09.15 | до 30.06.15 | до 30.09.15 | до 30.06.15 | до 30.09.15 | до 30.06.15 | до 30.09.15 | до 30.06.15 | до 30.09.15 | до 30.06.15 | до 30.09.15 | до 30.06.15 | до 30.09.15 | до 30.06.15 | до 30.09.15 | до 30.06.15 | до 30.09.15 | конкурс | нет
48 |  |  |  | 74.20 | 4560000 | Выполнение проектно-сметных работ и строительно-монтажных работ по строительству кабельной канализации для кабельных линии КЛ-6кВ, проложенных по территории реконструируемого здания АДОУ № 42 по адресу: Московская обл., г. Королёв, мкр. Первомайский, ул. Советская, д.15А. | ВЛ-6 кВ л.329 отпайка на КТП-375 п.Первомайский, гео (договор №60), проект и монтаж | ВЛ-6 кВ л.329 отпайка на КТП-375 п.Первомайский, гео (договор №60), проект и монтаж | ВЛ-6 кВ л.329 отпайка на КТП-375 п.Первомайский, гео (договор №60), проект и монтаж | ВЛ-6 кВ л.329 отпайка на КТП-375 п.Первомайский, гео (договор №60), проект и монтаж | ВЛ-6 кВ л.329 отпайка на КТП-375 п.Первомайский, гео (договор №60), проект и монтаж | ВЛ-6 кВ л.329 отпайка на КТП-375 п.Первомайский, гео (договор №60), проект и монтаж | ВЛ-6 кВ л.329 отпайка на КТП-375 п.Первомайский, гео (договор №60), проект и монтаж | ВЛ-6 кВ л.329 отпайка на КТП-375 п.Первомайский, гео (договор №60), проект и монтаж | ВЛ-6 кВ л.329 отпайка на КТП-375 п.Первомайский, гео (договор №60), проект и монтаж | ВЛ-6 кВ л.329 отпайка на КТП-375 п.Первомайский, гео (договор №60), проект и монтаж | ВЛ-6 кВ л.329 отпайка на КТП-375 п.Первомайский, гео (договор №60), проект и монтаж | Свидетельство о членстве в СРО | [8 empty] | 46434000000 |  | МО г. Королев | 2480244.4 | 270000 | 270000 | 270000 | 270000 | 270000 | 270000 | 270000 | 270000 | 270000 | 270000 | 270000 | 270000 | 270000 | апрель2015 г. | [12 empty] | 2 квартал.2015 | до 31.03.15 | до 31.12.15 | до 31.03.15 | до 31.12.15 | до 31.03.15 | до 31.12.15 | до 31.03.15 | до 31.12.15 | до 31.03.15 | до 31.12.15 | Запрос предложений | нет
49 |  |  |  | 45.21 | 43.2 | КЛ-0,4кВ: ТП-23 д.16 Циолковского 18; ТП-23 д.18 Циолковского д.20; ТП-23 Циолковского 20; ТП-23 Фрунзе 24; ТП-23 Циолковского 15; ТП-23 д.24 Октяб. 25/26; ТП-23 Калин.5; ТП-23 Циолковского 16; ТП-23 д.25/26 Октяб.27/21; ТП-23 д.27/21 К.Маркса 25; ТП-23 д.23 д.25; ТП-23 д.23 Циолковского 14/16; ТП-23 шк.7; ТП-23 д.14/16 К.Маркса 18, монтаж (ОК№38 /2013/ТП/Р) (Капитальный ремонт) | КЛ-0,4кВ: ТП-23 д.16 Циолковского 18; ТП-23 д.18 Циолковского д.20; ТП-23 Фрунзе 24;ТП-23 Циолковского 15;ТП-23 д.24 Октябр. 25/26;д.7 Калин.5;ТП-23 Циолковского 16; ТП-23 д.25/26 Октябр.27/21;ТП-23 д.23 д.25;ТП-23 д.23 Циолковского 14/16; ТП-23 шк.7;ТП-23 д.14/16 К.Маркса 18, ТП-23 д.27/21 К.Маркса 25, монтаж (ОК№38 /2013/ТП/Р) | КЛ-0,4кВ: ТП-23 д.16 Циолковского 18; ТП-23 д.18 Циолковского д.20; ТП-23 Фрунзе 24;ТП-23 Циолковского 15;ТП-23 д.24 Октябр. 25/26;д.7 Калин.5;ТП-23 Циолковского 16; ТП-23 д.25/26 Октябр.27/21;ТП-23 д.23 д.25;ТП-23 д.23 Циолковского 14/16; ТП-23 шк.7;ТП-23 д.14/16 К.Маркса 18, ТП-23 д.27/21 К.Маркса 25, монтаж (ОК№38 /2013/ТП/Р) | КЛ-0,4кВ: ТП-23 д.16 Циолковского 18; ТП-23 д.18 Циолковского д.20; ТП-23 Фрунзе 24;ТП-23 Циолковского 15;ТП-23 д.24 Октябр. 25/26;д.7 Калин.5;ТП-23 Циолковского 16; ТП-23 д.25/26 Октябр.27/21;ТП-23 д.23 д.25;ТП-23 д.23 Циолковского 14/16; ТП-23 шк.7;ТП-23 д.14/16 К.Маркса 18, ТП-23 д.27/21 К.Маркса 25, монтаж (ОК№38 /2013/ТП/Р) | КЛ-0,4кВ: ТП-23 д.16 Циолковского 18; ТП-23 д.18 Циолковского д.20; ТП-23 Фрунзе 24;ТП-23 Циолковского 15;ТП-23 д.24 Октябр. 25/26;д.7 Калин.5;ТП-23 Циолковского 16; ТП-23 д.25/26 Октябр.27/21;ТП-23 д.23 д.25;ТП-23 д.23 Циолковского 14/16; ТП-23 шк.7;ТП-23 д.14/16 К.Маркса 18, ТП-23 д.27/21 К.Маркса 25, монтаж (ОК№38 /2013/ТП/Р) | КЛ-0,4кВ: ТП-23 д.16 Циолковского 18; ТП-23 д.18 Циолковского д.20; ТП-23 Фрунзе 24;ТП-23 Циолковского 15;ТП-23 д.24 Октябр. 25/26;д.7 Калин.5;ТП-23 Циолковского 16; ТП-23 д.25/26 Октябр.27/21;ТП-23 д.23 д.25;ТП-23 д.23 Циолковского 14/16; ТП-23 шк.7;ТП-23 д.14/16 К.Маркса 18, ТП-23 д.27/21 К.Маркса 25, монтаж (ОК№38 /2013/ТП/Р) | КЛ-0,4кВ: ТП-23 д.16 Циолковского 18; ТП-23 д.18 Циолковского д.20; ТП-23 Фрунзе 24;ТП-23 Циолковского 15;ТП-23 д.24 Октябр. 25/26;д.7 Калин.5;ТП-23 Циолковского 16; ТП-23 д.25/26 Октябр.27/21;ТП-23 д.23 д.25;ТП-23 д.23 Циолковского 14/16; ТП-23 шк.7;ТП-23 д.14/16 К.Маркса 18, ТП-23 д.27/21 К.Маркса 25, монтаж (ОК№38 /2013/ТП/Р) | КЛ-0,4кВ: ТП-23 д.16 Циолковского 18; ТП-23 д.18 Циолковского д.20; ТП-23 Фрунзе 24;ТП-23 Циолковского 15;ТП-23 д.24 Октябр. 25/26;д.7 Калин.5;ТП-23 Циолковского 16; ТП-23 д.25/26 Октябр.27/21;ТП-23 д.23 д.25;ТП-23 д.23 Циолковского 14/16; ТП-23 шк.7;ТП-23 д.14/16 К.Маркса 18, ТП-23 д.27/21 К.Маркса 25, монтаж (ОК№38 /2013/ТП/Р) | КЛ-0,4кВ: ТП-23 д.16 Циолковского 18; ТП-23 д.18 Циолковского д.20; ТП-23 Фрунзе 24;ТП-23 Циолковского 15;ТП-23 д.24 Октябр. 25/26;д.7 Калин.5;ТП-23 Циолковского 16; ТП-23 д.25/26 Октябр.27/21;ТП-23 д.23 д.25;ТП-23 д.23 Циолковского 14/16; ТП-23 шк.7;ТП-23 д.14/16 К.Маркса 18, ТП-23 д.27/21 К.Маркса 25, монтаж (ОК№38 /2013/ТП/Р) | КЛ-0,4кВ: ТП-23 д.16 Циолковского 18; ТП-23 д.18 Циолковского д.20; ТП-23 Фрунзе 24;ТП-23 Циолковского 15;ТП-23 д.24 Октябр. 25/26;д.7 Калин.5;ТП-23 Циолковского 16; ТП-23 д.25/26 Октябр.27/21;ТП-23 д.23 д.25;ТП-23 д.23 Циолковского 14/16; ТП-23 шк.7;ТП-23 д.14/16 К.Маркса 18, ТП-23 д.27/21 К.Маркса 25, монтаж (ОК№38 /2013/ТП/Р) | КЛ-0,4кВ: ТП-23 д.16 Циолковского 18; ТП-23 д.18 Циолковского д.20; ТП-23 Фрунзе 24;ТП-23 Циолковского 15;ТП-23 д.24 Октябр. 25/26;д.7 Калин.5;ТП-23 Циолковского 16; ТП-23 д.25/26 Октябр.27/21;ТП-23 д.23 д.25;ТП-23 д.23 Циолковского 14/16; ТП-23 шк.7;ТП-23 д.14/16 К.Маркса 18, ТП-23 д.27/21 К.Маркса 25, монтаж (ОК№38 /2013/ТП/Р) | КЛ-0,4кВ: ТП-23 д.16 Циолковского 18; ТП-23 д.18 Циолковского д.20; ТП-23 Фрунзе 24;ТП-23 Циолковского 15;ТП-23 д.24 Октябр. 25/26;д.7 Калин.5;ТП-23 Циолковского 16; ТП-23 д.25/26 Октябр.27/21;ТП-23 д.23 д.25;ТП-23 д.23 Циолковского 14/16; ТП-23 шк.7;ТП-23 д.14/16 К.Маркса 18, ТП-23 д.27/21 К.Маркса 25, монтаж (ОК№38 /2013/ТП/Р) | Свидетельство о членстве в СРО | [8 empty] | 46434000000 |  | МО г. Королев | 4100000 | 2560000 | 2560000 | 2560000 | 2560000 | 2560000 | 2560000 | 2560000 | 2560000 | 2560000 | 2560000 | 2560000 | 2560000 | 2560000 | май 2015 | до 30.09.15 | до 30.06.15 | до 30.09.15 | до 30.06.15 | до 30.09.15 | до 30.06.15 | до 30.09.15 | до 30.06.15 | до 30.09.15 | до 30.06.15 | до 30.09.15 | до 30.06.15 | до 30.09.15 | до 30.06.15 | до 30.09.15 | до 30.06.15 | до 30.09.15 | до 30.06.15 | до 30.09.15 | до 30.06.15 | до 30.09.15 | до 30.06.15 | до 30.09.15 | конкурс | нет
50 |  |  |  | 45.21 | 43.2 | КТП-1208 п.Гознак ул.Минина и Пожарского; КТП-235 ул.К.Либнехта пос.Первомайский; КТП-375 п.Первомайский, ул.Кирова, д.93; КТП-239 ул.Пограничников г.Королев; ТП-159 п.Первомайский; КТП-321п.Первомайский, ул.Бородинская, монтаж (Капитальный ремонт) | КТП-1208 п.Гознак ул.Минина и Пожарского; КТП-235 ул.К.Либнехта пос.Первомайский; КТП-375 п.Первомайский, ул.Кирова, д.93; КТП-239 ул.Пограничников г.Королев; ТП-159 п.Первомайский; КТП-321п.Первомайский, ул.Бородинская, монтаж | КТП-1208 п.Гознак ул.Минина и Пожарского; КТП-235 ул.К.Либнехта пос.Первомайский; КТП-375 п.Первомайский, ул.Кирова, д.93; КТП-239 ул.Пограничников г.Королев; ТП-159 п.Первомайский; КТП-321п.Первомайский, ул.Бородинская, монтаж | КТП-1208 п.Гознак ул.Минина и Пожарского; КТП-235 ул.К.Либнехта пос.Первомайский; КТП-375 п.Первомайский, ул.Кирова, д.93; КТП-239 ул.Пограничников г.Королев; ТП-159 п.Первомайский; КТП-321п.Первомайский, ул.Бородинская, монтаж | КТП-1208 п.Гознак ул.Минина и Пожарского; КТП-235 ул.К.Либнехта пос.Первомайский; КТП-375 п.Первомайский, ул.Кирова, д.93; КТП-239 ул.Пограничников г.Королев; ТП-159 п.Первомайский; КТП-321п.Первомайский, ул.Бородинская, монтаж | КТП-1208 п.Гознак ул.Минина и Пожарского; КТП-235 ул.К.Либнехта пос.Первомайский; КТП-375 п.Первомайский, ул.Кирова, д.93; КТП-239 ул.Пограничников г.Королев; ТП-159 п.Первомайский; КТП-321п.Первомайский, ул.Бородинская, монтаж | КТП-1208 п.Гознак ул.Минина и Пожарского; КТП-235 ул.К.Либнехта пос.Первомайский; КТП-375 п.Первомайский, ул.Кирова, д.93; КТП-239 ул.Пограничников г.Королев; ТП-159 п.Первомайский; КТП-321п.Первомайский, ул.Бородинская, монтаж | КТП-1208 п.Гознак ул.Минина и Пожарского; КТП-235 ул.К.Либнехта пос.Первомайский; КТП-375 п.Первомайский, ул.Кирова, д.93; КТП-239 ул.Пограничников г.Королев; ТП-159 п.Первомайский; КТП-321п.Первомайский, ул.Бородинская, монтаж | КТП-1208 п.Гознак ул.Минина и Пожарского; КТП-235 ул.К.Либнехта пос.Первомайский; КТП-375 п.Первомайский, ул.Кирова, д.93; КТП-239 ул.Пограничников г.Королев; ТП-159 п.Первомайский; КТП-321п.Первомайский, ул.Бородинская, монтаж | КТП-1208 п.Гознак ул.Минина и Пожарского; КТП-235 ул.К.Либнехта пос.Первомайский; КТП-375 п.Первомайский, ул.Кирова, д.93; КТП-239 ул.Пограничников г.Королев; ТП-159 п.Первомайский; КТП-321п.Первомайский, ул.Бородинская, монтаж | КТП-1208 п.Гознак ул.Минина и Пожарского; КТП-235 ул.К.Либнехта пос.Первомайский; КТП-375 п.Первомайский, ул.Кирова, д.93; КТП-239 ул.Пограничников г.Королев; ТП-159 п.Первомайский; КТП-321п.Первомайский, ул.Бородинская, монтаж | КТП-1208 п.Гознак ул.Минина и Пожарского; КТП-235 ул.К.Либнехта пос.Первомайский; КТП-375 п.Первомайский, ул.Кирова, д.93; КТП-239 ул.Пограничников г.Королев; ТП-159 п.Первомайский; КТП-321п.Первомайский, ул.Бородинская, монтаж | Свидетельство о членстве в СРО | [8 empty] | 46434000000 |  | МО г. Королев | 1700000 | 2000 | 2000 | 2000 | 2000 | 2000 | 2000 | 2000 | 2000 | 2000 | 2000 | 2000 | 2000 | 2000 | июль 2015 г. | [12 empty] | до 31.12.15 | до 31.03.15 | до 31.12.15 | до 31.03.15 | до 31.12.15 | до 31.03.15 | до 31.12.15 | до 31.03.15 | до 31.12.15 | до 31.03.15 | до 31.12.15 | конкурс | нет
51 |  |  |  | 45.31 | 4560521 | Строительно-монтажные работы по строительству: ТП, КЛ-6 кВ от РУ-6 кВ ТП-125 до границы земельного участка офисного здания по адресу: г. Королев, мкр. Болшево, ул. Железнодорожная, д. 6/3. | ВЛ-6 кВ л.329 отпайка на КТП-375 п.Первомайский, гео (договор №60), проект и монтаж | ВЛ-6 кВ л.329 отпайка на КТП-375 п.Первомайский, гео (договор №60), проект и монтаж | ВЛ-6 кВ л.329 отпайка на КТП-375 п.Первомайский, гео (договор №60), проект и монтаж | ВЛ-6 кВ л.329 отпайка на КТП-375 п.Первомайский, гео (договор №60), проект и монтаж | ВЛ-6 кВ л.329 отпайка на КТП-375 п.Первомайский, гео (договор №60), проект и монтаж | ВЛ-6 кВ л.329 отпайка на КТП-375 п.Первомайский, гео (договор №60), проект и монтаж | ВЛ-6 кВ л.329 отпайка на КТП-375 п.Первомайский, гео (договор №60), проект и монтаж | ВЛ-6 кВ л.329 отпайка на КТП-375 п.Первомайский, гео (договор №60), проект и монтаж | ВЛ-6 кВ л.329 отпайка на КТП-375 п.Первомайский, гео (договор №60), проект и монтаж | ВЛ-6 кВ л.329 отпайка на КТП-375 п.Первомайский, гео (договор №60), проект и монтаж | ВЛ-6 кВ л.329 отпайка на КТП-375 п.Первомайский, гео (договор №60), проект и монтаж | Свидетельство о членстве в СРО | [8 empty] | 46434000000 |  | МО г. Королев | 650000 | 270000 | 270000 | 270000 | 270000 | 270000 | 270000 | 270000 | 270000 | 270000 | 270000 | 270000 | 270000 | 270000 | март 2015 г. | [12 empty] | до 12.05.2015 | до 31.03.15 | до 31.12.15 | до 31.03.15 | до 31.12.15 | до 31.03.15 | до 31.12.15 | до 31.03.15 | до 31.12.15 | до 31.03.15 | до 31.12.15 | Запрос предложений | нет
52 |  |  |  | 45.21 | 43.2 | ВЛ-0,4 кВ от КТП-230 до ул.Пограничников; ВЛ-0,4 кВ от КТП-243 Пролетарская; ВЛ-0,4 кВ от КТП-201 ул.Октябрьская пос.Первомайский (собст); ВЛ-0,4 кВ от КТП-145 Шоссейная; ВЛ-0,4 кВ от КТП-227 с/х "Память Ильича", монтаж (Капитальный ремонт) | ВЛ-0,4 кВ от КТП-328 до ул.Пограничников, ул.Добролюбова *; ВЛ-0,4 кВ от КТП-243 Пролетарская; ВЛ-0,4 кВ от КТП-201 ул.Октябрьская пос.Первомайский (собст); ВЛ-0,4 кВ от КТП-145 Шоссейная; ВЛ-0,4 кВ от КТП-227 с/х "Память Ильича", монтаж | ВЛ-0,4 кВ от КТП-328 до ул.Пограничников, ул.Добролюбова *; ВЛ-0,4 кВ от КТП-243 Пролетарская; ВЛ-0,4 кВ от КТП-201 ул.Октябрьская пос.Первомайский (собст); ВЛ-0,4 кВ от КТП-145 Шоссейная; ВЛ-0,4 кВ от КТП-227 с/х "Память Ильича", монтаж | ВЛ-0,4 кВ от КТП-328 до ул.Пограничников, ул.Добролюбова *; ВЛ-0,4 кВ от КТП-243 Пролетарская; ВЛ-0,4 кВ от КТП-201 ул.Октябрьская пос.Первомайский (собст); ВЛ-0,4 кВ от КТП-145 Шоссейная; ВЛ-0,4 кВ от КТП-227 с/х "Память Ильича", монтаж | ВЛ-0,4 кВ от КТП-328 до ул.Пограничников, ул.Добролюбова *; ВЛ-0,4 кВ от КТП-243 Пролетарская; ВЛ-0,4 кВ от КТП-201 ул.Октябрьская пос.Первомайский (собст); ВЛ-0,4 кВ от КТП-145 Шоссейная; ВЛ-0,4 кВ от КТП-227 с/х "Память Ильича", монтаж | ВЛ-0,4 кВ от КТП-328 до ул.Пограничников, ул.Добролюбова *; ВЛ-0,4 кВ от КТП-243 Пролетарская; ВЛ-0,4 кВ от КТП-201 ул.Октябрьская пос.Первомайский (собст); ВЛ-0,4 кВ от КТП-145 Шоссейная; ВЛ-0,4 кВ от КТП-227 с/х "Память Ильича", монтаж | ВЛ-0,4 кВ от КТП-328 до ул.Пограничников, ул.Добролюбова *; ВЛ-0,4 кВ от КТП-243 Пролетарская; ВЛ-0,4 кВ от КТП-201 ул.Октябрьская пос.Первомайский (собст); ВЛ-0,4 кВ от КТП-145 Шоссейная; ВЛ-0,4 кВ от КТП-227 с/х "Память Ильича", монтаж | ВЛ-0,4 кВ от КТП-328 до ул.Пограничников, ул.Добролюбова *; ВЛ-0,4 кВ от КТП-243 Пролетарская; ВЛ-0,4 кВ от КТП-201 ул.Октябрьская пос.Первомайский (собст); ВЛ-0,4 кВ от КТП-145 Шоссейная; ВЛ-0,4 кВ от КТП-227 с/х "Память Ильича", монтаж | ВЛ-0,4 кВ от КТП-328 до ул.Пограничников, ул.Добролюбова *; ВЛ-0,4 кВ от КТП-243 Пролетарская; ВЛ-0,4 кВ от КТП-201 ул.Октябрьская пос.Первомайский (собст); ВЛ-0,4 кВ от КТП-145 Шоссейная; ВЛ-0,4 кВ от КТП-227 с/х "Память Ильича", монтаж | ВЛ-0,4 кВ от КТП-328 до ул.Пограничников, ул.Добролюбова *; ВЛ-0,4 кВ от КТП-243 Пролетарская; ВЛ-0,4 кВ от КТП-201 ул.Октябрьская пос.Первомайский (собст); ВЛ-0,4 кВ от КТП-145 Шоссейная; ВЛ-0,4 кВ от КТП-227 с/х "Память Ильича", монтаж | ВЛ-0,4 кВ от КТП-328 до ул.Пограничников, ул.Добролюбова *; ВЛ-0,4 кВ от КТП-243 Пролетарская; ВЛ-0,4 кВ от КТП-201 ул.Октябрьская пос.Первомайский (собст); ВЛ-0,4 кВ от КТП-145 Шоссейная; ВЛ-0,4 кВ от КТП-227 с/х "Память Ильича", монтаж | ВЛ-0,4 кВ от КТП-328 до ул.Пограничников, ул.Добролюбова *; ВЛ-0,4 кВ от КТП-243 Пролетарская; ВЛ-0,4 кВ от КТП-201 ул.Октябрьская пос.Первомайский (собст); ВЛ-0,4 кВ от КТП-145 Шоссейная; ВЛ-0,4 кВ от КТП-227 с/х "Память Ильича", монтаж | Свидетельство о членстве в СРО | [8 empty] | 46434000000 |  | МО г. Королев | 500000 | 40000 | 40000 | 40000 | 40000 | 40000 | 40000 | 40000 | 40000 | 40000 | 40000 | 40000 | 40000 | 40000 | июль 2015 г. | [12 empty] | до 30.07.15 | до 31.03.15 | до 30.06.15 | до 31.03.15 | до 30.06.15 | до 31.03.15 | до 30.06.15 | до 31.03.15 | до 30.06.15 | до 31.03.15 | до 30.06.15 | конкурс | нет
53 |  |  |  | 45.21 | 43.2 | ВЛ-0,4 кВ от ТП-380 Челюск.ул.Октябрьская; ВЛ-0,4 кВ КТП-174 Тарасовка Вокзальная; ВЛ-0,4 кВ от ТП-220 Л.Чайкиной;ВЛ-0,4 кВ от ТП-392 ул.Орджоникидзе; ВЛ-0,4 кВ от КТП-434 ул.Победы; ВЛ-0,4 кВ от ТП-172 Б.Гражданская; ВЛ-0,4 кВ от КТП-166 Горки Солнечная; ВЛ-0,4 кВ от КТП-374 43кв.Суворова; ВЛ-0,4 кВ от КТП-132 Б.Московская; ВЛ-0,4 кВ от КТП-154 п.Валентиновка, монтаж (Капитальный ремонт) | ВЛ-0,4 кВ от ТП-380 Челюск.ул.Октябрьская; ВЛ-0,4 кВ КТП-174 Тарасовка Вокзальная; ВЛ-0,4 кВ от ТП-220 Л.Чайкиной;ВЛ-0,4 кВ от ТП-392 ул.Орджоникидзе; ВЛ-0,4 кВ от КТП-434 ул.Победы; ВЛ-0,4 кВ от ТП-172 Б.Гражданская; ВЛ-0,4 кВ от КТП-166 Горки Солнечная; ВЛ-0,4 кВ от КТП-374 43кв.Суворова; ВЛ-0,4 кВ от КТП-132 Б.Московская; ВЛ-0,4 кВ от КТП-154 п.Валентиновка, монтаж | ВЛ-0,4 кВ от ТП-380 Челюск.ул.Октябрьская; ВЛ-0,4 кВ КТП-174 Тарасовка Вокзальная; ВЛ-0,4 кВ от ТП-220 Л.Чайкиной;ВЛ-0,4 кВ от ТП-392 ул.Орджоникидзе; ВЛ-0,4 кВ от КТП-434 ул.Победы; ВЛ-0,4 кВ от ТП-172 Б.Гражданская; ВЛ-0,4 кВ от КТП-166 Горки Солнечная; ВЛ-0,4 кВ от КТП-374 43кв.Суворова; ВЛ-0,4 кВ от КТП-132 Б.Московская; ВЛ-0,4 кВ от КТП-154 п.Валентиновка, монтаж | ВЛ-0,4 кВ от ТП-380 Челюск.ул.Октябрьская; ВЛ-0,4 кВ КТП-174 Тарасовка Вокзальная; ВЛ-0,4 кВ от ТП-220 Л.Чайкиной;ВЛ-0,4 кВ от ТП-392 ул.Орджоникидзе; ВЛ-0,4 кВ от КТП-434 ул.Победы; ВЛ-0,4 кВ от ТП-172 Б.Гражданская; ВЛ-0,4 кВ от КТП-166 Горки Солнечная; ВЛ-0,4 кВ от КТП-374 43кв.Суворова; ВЛ-0,4 кВ от КТП-132 Б.Московская; ВЛ-0,4 кВ от КТП-154 п.Валентиновка, монтаж | ВЛ-0,4 кВ от ТП-380 Челюск.ул.Октябрьская; ВЛ-0,4 кВ КТП-174 Тарасовка Вокзальная; ВЛ-0,4 кВ от ТП-220 Л.Чайкиной;ВЛ-0,4 кВ от ТП-392 ул.Орджоникидзе; ВЛ-0,4 кВ от КТП-434 ул.Победы; ВЛ-0,4 кВ от ТП-172 Б.Гражданская; ВЛ-0,4 кВ от КТП-166 Горки Солнечная; ВЛ-0,4 кВ от КТП-374 43кв.Суворова; ВЛ-0,4 кВ от КТП-132 Б.Московская; ВЛ-0,4 кВ от КТП-154 п.Валентиновка, монтаж | ВЛ-0,4 кВ от ТП-380 Челюск.ул.Октябрьская; ВЛ-0,4 кВ КТП-174 Тарасовка Вокзальная; ВЛ-0,4 кВ от ТП-220 Л.Чайкиной;ВЛ-0,4 кВ от ТП-392 ул.Орджоникидзе; ВЛ-0,4 кВ от КТП-434 ул.Победы; ВЛ-0,4 кВ от ТП-172 Б.Гражданская; ВЛ-0,4 кВ от КТП-166 Горки Солнечная; ВЛ-0,4 кВ от КТП-374 43кв.Суворова; ВЛ-0,4 кВ от КТП-132 Б.Московская; ВЛ-0,4 кВ от КТП-154 п.Валентиновка, монтаж | ВЛ-0,4 кВ от ТП-380 Челюск.ул.Октябрьская; ВЛ-0,4 кВ КТП-174 Тарасовка Вокзальная; ВЛ-0,4 кВ от ТП-220 Л.Чайкиной;ВЛ-0,4 кВ от ТП-392 ул.Орджоникидзе; ВЛ-0,4 кВ от КТП-434 ул.Победы; ВЛ-0,4 кВ от ТП-172 Б.Гражданская; ВЛ-0,4 кВ от КТП-166 Горки Солнечная; ВЛ-0,4 кВ от КТП-374 43кв.Суворова; ВЛ-0,4 кВ от КТП-132 Б.Московская; ВЛ-0,4 кВ от КТП-154 п.Валентиновка, монтаж | ВЛ-0,4 кВ от ТП-380 Челюск.ул.Октябрьская; ВЛ-0,4 кВ КТП-174 Тарасовка Вокзальная; ВЛ-0,4 кВ от ТП-220 Л.Чайкиной;ВЛ-0,4 кВ от ТП-392 ул.Орджоникидзе; ВЛ-0,4 кВ от КТП-434 ул.Победы; ВЛ-0,4 кВ от ТП-172 Б.Гражданская; ВЛ-0,4 кВ от КТП-166 Горки Солнечная; ВЛ-0,4 кВ от КТП-374 43кв.Суворова; ВЛ-0,4 кВ от КТП-132 Б.Московская; ВЛ-0,4 кВ от КТП-154 п.Валентиновка, монтаж | ВЛ-0,4 кВ от ТП-380 Челюск.ул.Октябрьская; ВЛ-0,4 кВ КТП-174 Тарасовка Вокзальная; ВЛ-0,4 кВ от ТП-220 Л.Чайкиной;ВЛ-0,4 кВ от ТП-392 ул.Орджоникидзе; ВЛ-0,4 кВ от КТП-434 ул.Победы; ВЛ-0,4 кВ от ТП-172 Б.Гражданская; ВЛ-0,4 кВ от КТП-166 Горки Солнечная; ВЛ-0,4 кВ от КТП-374 43кв.Суворова; ВЛ-0,4 кВ от КТП-132 Б.Московская; ВЛ-0,4 кВ от КТП-154 п.Валентиновка, монтаж | ВЛ-0,4 кВ от ТП-380 Челюск.ул.Октябрьская; ВЛ-0,4 кВ КТП-174 Тарасовка Вокзальная; ВЛ-0,4 кВ от ТП-220 Л.Чайкиной;ВЛ-0,4 кВ от ТП-392 ул.Орджоникидзе; ВЛ-0,4 кВ от КТП-434 ул.Победы; ВЛ-0,4 кВ от ТП-172 Б.Гражданская; ВЛ-0,4 кВ от КТП-166 Горки Солнечная; ВЛ-0,4 кВ от КТП-374 43кв.Суворова; ВЛ-0,4 кВ от КТП-132 Б.Московская; ВЛ-0,4 кВ от КТП-154 п.Валентиновка, монтаж | ВЛ-0,4 кВ от ТП-380 Челюск.ул.Октябрьская; ВЛ-0,4 кВ КТП-174 Тарасовка Вокзальная; ВЛ-0,4 кВ от ТП-220 Л.Чайкиной;ВЛ-0,4 кВ от ТП-392 ул.Орджоникидзе; ВЛ-0,4 кВ от КТП-434 ул.Победы; ВЛ-0,4 кВ от ТП-172 Б.Гражданская; ВЛ-0,4 кВ от КТП-166 Горки Солнечная; ВЛ-0,4 кВ от КТП-374 43кв.Суворова; ВЛ-0,4 кВ от КТП-132 Б.Московская; ВЛ-0,4 кВ от КТП-154 п.Валентиновка, монтаж | ВЛ-0,4 кВ от ТП-380 Челюск.ул.Октябрьская; ВЛ-0,4 кВ КТП-174 Тарасовка Вокзальная; ВЛ-0,4 кВ от ТП-220 Л.Чайкиной;ВЛ-0,4 кВ от ТП-392 ул.Орджоникидзе; ВЛ-0,4 кВ от КТП-434 ул.Победы; ВЛ-0,4 кВ от ТП-172 Б.Гражданская; ВЛ-0,4 кВ от КТП-166 Горки Солнечная; ВЛ-0,4 кВ от КТП-374 43кв.Суворова; ВЛ-0,4 кВ от КТП-132 Б.Московская; ВЛ-0,4 кВ от КТП-154 п.Валентиновка, монтаж | Свидетельство о членстве в СРО | [8 empty] | 46434000000 |  | МО г. Королев | 1400000 | 150000 | 150000 | 150000 | 150000 | 150000 | 150000 | 150000 | 150000 | 150000 | 150000 | 150000 | 150000 | 150000 | июль 2015 г. | [12 empty] | до 30.07.15 | до 31.03.15 | до 30.06.15 | до 31.03.15 | до 30.06.15 | до 31.03.15 | до 30.06.15 | до 31.03.15 | до 30.06.15 | до 31.03.15 | до 30.06.15 | конкурс | нет
54 |  |  |  | 74.20 | 4560000 | Выполнение проектно-сметных работ и строительно-монтажных работ по строительству трансформаторной подстанции и воздушной линии ВЛИ-0,4кВ от РУ-0,4кВ вновь построенной трансформаторной подстанции до границ земельного участка на котором расположено административно-торговое здание по адресу: Моск. обл., Пушкинский район, с. Тарасовка, ул. Б. Тарасовская, д. 102. | ВЛ-6 кВ л.329 отпайка на КТП-375 п.Первомайский, гео (договор №60), проект и монтаж | ВЛ-6 кВ л.329 отпайка на КТП-375 п.Первомайский, гео (договор №60), проект и монтаж | ВЛ-6 кВ л.329 отпайка на КТП-375 п.Первомайский, гео (договор №60), проект и монтаж | ВЛ-6 кВ л.329 отпайка на КТП-375 п.Первомайский, гео (договор №60), проект и монтаж | ВЛ-6 кВ л.329 отпайка на КТП-375 п.Первомайский, гео (договор №60), проект и монтаж | ВЛ-6 кВ л.329 отпайка на КТП-375 п.Первомайский, гео (договор №60), проект и монтаж | ВЛ-6 кВ л.329 отпайка на КТП-375 п.Первомайский, гео (договор №60), проект и монтаж | ВЛ-6 кВ л.329 отпайка на КТП-375 п.Первомайский, гео (договор №60), проект и монтаж | ВЛ-6 кВ л.329 отпайка на КТП-375 п.Первомайский, гео (договор №60), проект и монтаж | ВЛ-6 кВ л.329 отпайка на КТП-375 п.Первомайский, гео (договор №60), проект и монтаж | ВЛ-6 кВ л.329 отпайка на КТП-375 п.Первомайский, гео (договор №60), проект и монтаж | Свидетельство о членстве в СРО | [8 empty] | 46434000000 |  | МО г. Королев | 1670000 | 270000 | 270000 | 270000 | 270000 | 270000 | 270000 | 270000 | 270000 | 270000 | 270000 | 270000 | 270000 | 270000 | март 2015 г. | [12 empty] | до 30.06.2015 | до 31.03.15 | до 31.12.15 | до 31.03.15 | до 31.12.15 | до 31.03.15 | до 31.12.15 | до 31.03.15 | до 31.12.15 | до 31.03.15 | до 31.12.15 | Запрос предложений | нет
55 |  |  |  | 65.22 | 6512000 | На право заключения кредитного договора | ВЛ-6 кВ л.329 отпайка на КТП-375 п.Первомайский, гео (договор №60), проект и монтаж | ВЛ-6 кВ л.329 отпайка на КТП-375 п.Первомайский, гео (договор №60), проект и монтаж | ВЛ-6 кВ л.329 отпайка на КТП-375 п.Первомайский, гео (договор №60), проект и монтаж | ВЛ-6 кВ л.329 отпайка на КТП-375 п.Первомайский, гео (договор №60), проект и монтаж | ВЛ-6 кВ л.329 отпайка на КТП-375 п.Первомайский, гео (договор №60), проект и монтаж | ВЛ-6 кВ л.329 отпайка на КТП-375 п.Первомайский, гео (договор №60), проект и монтаж | ВЛ-6 кВ л.329 отпайка на КТП-375 п.Первомайский, гео (договор №60), проект и монтаж | ВЛ-6 кВ л.329 отпайка на КТП-375 п.Первомайский, гео (договор №60), проект и монтаж | ВЛ-6 кВ л.329 отпайка на КТП-375 п.Первомайский, гео (договор №60), проект и монтаж | ВЛ-6 кВ л.329 отпайка на КТП-375 п.Первомайский, гео (договор №60), проект и монтаж | ВЛ-6 кВ л.329 отпайка на КТП-375 п.Первомайский, гео (договор №60), проект и монтаж | Банковская лицензия | [8 empty] | 46434000000 |  | МО г. Королев | 30000000 | 270000 | 270000 | 270000 | 270000 | 270000 | 270000 | 270000 | 270000 | 270000 | 270000 | 270000 | 270000 | 270000 | март 2015 г. | [12 empty] | до 11.03.16 | до 31.03.15 | до 31.12.15 | до 31.03.15 | до 31.12.15 | до 31.03.15 | до 31.12.15 | до 31.03.15 | до 31.12.15 | до 31.03.15 | до 31.12.15 | Единственного поставщика | нет
56 |  |  |  | 34.10 | 3410000 | Поставка автомобиля Лексус LX 570 (2008 года выпуска) | ВЛ-6 кВ л.329 отпайка на КТП-375 п.Первомайский, гео (договор №60), проект и монтаж | ВЛ-6 кВ л.329 отпайка на КТП-375 п.Первомайский, гео (договор №60), проект и монтаж | ВЛ-6 кВ л.329 отпайка на КТП-375 п.Первомайский, гео (договор №60), проект и монтаж | ВЛ-6 кВ л.329 отпайка на КТП-375 п.Первомайский, гео (договор №60), проект и монтаж | ВЛ-6 кВ л.329 отпайка на КТП-375 п.Первомайский, гео (договор №60), проект и монтаж | ВЛ-6 кВ л.329 отпайка на КТП-375 п.Первомайский, гео (договор №60), проект и монтаж | ВЛ-6 кВ л.329 отпайка на КТП-375 п.Первомайский, гео (договор №60), проект и монтаж | ВЛ-6 кВ л.329 отпайка на КТП-375 п.Первомайский, гео (договор №60), проект и монтаж | ВЛ-6 кВ л.329 отпайка на КТП-375 п.Первомайский, гео (договор №60), проект и монтаж | ВЛ-6 кВ л.329 отпайка на КТП-375 п.Первомайский, гео (договор №60), проект и монтаж | ВЛ-6 кВ л.329 отпайка на КТП-375 п.Первомайский, гео (договор №60), проект и монтаж | Соотвествие ГОСТ и ТУ | [8 empty] | 46434000000 |  | МО г. Королев | 2964000 | 270000 | 270000 | 270000 | 270000 | 270000 | 270000 | 270000 | 270000 | 270000 | 270000 | 270000 | 270000 | 270000 | февраль 2015 г. | [12 empty] | до 28.02.15 | до 31.03.15 | до 31.12.15 | до 31.03.15 | до 31.12.15 | до 31.03.15 | до 31.12.15 | до 31.03.15 | до 31.12.15 | до 31.03.15 | до 31.12.15 | Единственного поставщика | нет
57 |  |  |  | 34.10 | 3410000 | Поставка автомобиля Toyota Camry (2011 года выпуска) | ВЛ-6 кВ л.329 отпайка на КТП-375 п.Первомайский, гео (договор №60), проект и монтаж | ВЛ-6 кВ л.329 отпайка на КТП-375 п.Первомайский, гео (договор №60), проект и монтаж | ВЛ-6 кВ л.329 отпайка на КТП-375 п.Первомайский, гео (договор №60), проект и монтаж | ВЛ-6 кВ л.329 отпайка на КТП-375 п.Первомайский, гео (договор №60), проект и монтаж | ВЛ-6 кВ л.329 отпайка на КТП-375 п.Первомайский, гео (договор №60), проект и монтаж | ВЛ-6 кВ л.329 отпайка на КТП-375 п.Первомайский, гео (договор №60), проект и монтаж | ВЛ-6 кВ л.329 отпайка на КТП-375 п.Первомайский, гео (договор №60), проект и монтаж | ВЛ-6 кВ л.329 отпайка на КТП-375 п.Первомайский, гео (договор №60), проект и монтаж | ВЛ-6 кВ л.329 отпайка на КТП-375 п.Первомайский, гео (договор №60), проект и монтаж | ВЛ-6 кВ л.329 отпайка на КТП-375 п.Первомайский, гео (договор №60), проект и монтаж | ВЛ-6 кВ л.329 отпайка на КТП-375 п.Первомайский, гео (договор №60), проект и монтаж | Соотвествие ГОСТ и ТУ | [8 empty] | 46434000000 |  | МО г. Королев | 1452000 | 270000 | 270000 | 270000 | 270000 | 270000 | 270000 | 270000 | 270000 | 270000 | 270000 | 270000 | 270000 | 270000 | февраль 2015 г. | [12 empty] | до 28.02.15 | до 31.03.15 | до 31.12.15 | до 31.03.15 | до 31.12.15 | до 31.03.15 | до 31.12.15 | до 31.03.15 | до 31.12.15 | до 31.03.15 | до 31.12.15 | Единственного поставщика | нет
58 |  |  |  | 45.21 | 41.1 | Электромонтажные работы по строительству комплектной трансформаторной подстанции (КТП), воздушной линии ВЛ-10 кВ от линии Л-163 до РУ-10 кВ новой КТП, воздушной линии ВЛ-0,4 для электроснабжения строений, расположенных по адресу г. Королев, мкр. Болшево, ул. Шоссейная, д. 26. | ВЛ-6 кВ л.329 отпайка на КТП-375 п.Первомайский, гео (договор №60), проект и монтаж | ВЛ-6 кВ л.329 отпайка на КТП-375 п.Первомайский, гео (договор №60), проект и монтаж | ВЛ-6 кВ л.329 отпайка на КТП-375 п.Первомайский, гео (договор №60), проект и монтаж | ВЛ-6 кВ л.329 отпайка на КТП-375 п.Первомайский, гео (договор №60), проект и монтаж | ВЛ-6 кВ л.329 отпайка на КТП-375 п.Первомайский, гео (договор №60), проект и монтаж | ВЛ-6 кВ л.329 отпайка на КТП-375 п.Первомайский, гео (договор №60), проект и монтаж | ВЛ-6 кВ л.329 отпайка на КТП-375 п.Первомайский, гео (договор №60), проект и монтаж | ВЛ-6 кВ л.329 отпайка на КТП-375 п.Первомайский, гео (договор №60), проект и монтаж | ВЛ-6 кВ л.329 отпайка на КТП-375 п.Первомайский, гео (договор №60), проект и монтаж | ВЛ-6 кВ л.329 отпайка на КТП-375 п.Первомайский, гео (договор №60), проект и монтаж | ВЛ-6 кВ л.329 отпайка на КТП-375 п.Первомайский, гео (договор №60), проект и монтаж | Свидетельство о членстве в СРО | [8 empty] | 46434000000 |  | МО г. Королев | 4241222.34 | 270000 | 270000 | 270000 | 270000 | 270000 | 270000 | 270000 | 270000 | 270000 | 270000 | 270000 | 270000 | 270000 | март 2015 г. | [12 empty] | до 30.04.2015 | до 31.03.15 | до 31.12.15 | до 31.03.15 | до 31.12.15 | до 31.03.15 | до 31.12.15 | до 31.03.15 | до 31.12.15 | до 31.03.15 | до 31.12.15 | Запрос предложений | нет
59 |  |  |  | 45.40 | 4540000 | Строительные работы по капитальному ремонту кровли по адресу: «М.О.г. Королев, мкр. Первомайский, д. 10 А» | ВЛ-6 кВ л.329 отпайка на КТП-375 п.Первомайский, гео (договор №60), проект и монтаж | ВЛ-6 кВ л.329 отпайка на КТП-375 п.Первомайский, гео (договор №60), проект и монтаж | ВЛ-6 кВ л.329 отпайка на КТП-375 п.Первомайский, гео (договор №60), проект и монтаж | ВЛ-6 кВ л.329 отпайка на КТП-375 п.Первомайский, гео (договор №60), проект и монтаж | ВЛ-6 кВ л.329 отпайка на КТП-375 п.Первомайский, гео (договор №60), проект и монтаж | ВЛ-6 кВ л.329 отпайка на КТП-375 п.Первомайский, гео (договор №60), проект и монтаж | ВЛ-6 кВ л.329 отпайка на КТП-375 п.Первомайский, гео (договор №60), проект и монтаж | ВЛ-6 кВ л.329 отпайка на КТП-375 п.Первомайский, гео (договор №60), проект и монтаж | ВЛ-6 кВ л.329 отпайка на КТП-375 п.Первомайский, гео (договор №60), проект и монтаж | ВЛ-6 кВ л.329 отпайка на КТП-375 п.Первомайский, гео (договор №60), проект и монтаж | ВЛ-6 кВ л.329 отпайка на КТП-375 п.Первомайский, гео (договор №60), проект и монтаж | Свидетельство о членстве в СРО | [8 empty] | 46434000000 |  | МО г. Королев | 327282.22 | 270000 | 270000 | 270000 | 270000 | 270000 | 270000 | 270000 | 270000 | 270000 | 270000 | 270000 | 270000 | 270000 | март 2015 г. | [12 empty] | до 20.03.2015 | до 31.03.15 | до 31.12.15 | до 31.03.15 | до 31.12.15 | до 31.03.15 | до 31.12.15 | до 31.03.15 | до 31.12.15 | до 31.03.15 | до 31.12.15 | Единственного поставщика | нет
60 |  |  |  | 63.21.24 | 6322000 | Оказание услуг по предоставлению мест под расположение двух автотранспортных средств и контейнера под инструменты | ВЛ-6 кВ л.329 отпайка на КТП-375 п.Первомайский, гео (договор №60), проект и монтаж | ВЛ-6 кВ л.329 отпайка на КТП-375 п.Первомайский, гео (договор №60), проект и монтаж | ВЛ-6 кВ л.329 отпайка на КТП-375 п.Первомайский, гео (договор №60), проект и монтаж | ВЛ-6 кВ л.329 отпайка на КТП-375 п.Первомайский, гео (договор №60), проект и монтаж | ВЛ-6 кВ л.329 отпайка на КТП-375 п.Первомайский, гео (договор №60), проект и монтаж | ВЛ-6 кВ л.329 отпайка на КТП-375 п.Первомайский, гео (договор №60), проект и монтаж | ВЛ-6 кВ л.329 отпайка на КТП-375 п.Первомайский, гео (договор №60), проект и монтаж | ВЛ-6 кВ л.329 отпайка на КТП-375 п.Первомайский, гео (договор №60), проект и монтаж | ВЛ-6 кВ л.329 отпайка на КТП-375 п.Первомайский, гео (договор №60), проект и монтаж | ВЛ-6 кВ л.329 отпайка на КТП-375 п.Первомайский, гео (договор №60), проект и монтаж | ВЛ-6 кВ л.329 отпайка на КТП-375 п.Первомайский, гео (договор №60), проект и монтаж | Свидетельство о членстве в СРО | [8 empty] | 46434000000 |  | МО г. Королев | 148000 | 270000 | 270000 | 270000 | 270000 | 270000 | 270000 | 270000 | 270000 | 270000 | 270000 | 270000 | 270000 | 270000 | март 2015 г. | [12 empty] | до 31.01.2016 | до 31.03.15 | до 31.12.15 | до 31.03.15 | до 31.12.15 | до 31.03.15 | до 31.12.15 | до 31.03.15 | до 31.12.15 | до 31.03.15 | до 31.12.15 | Единственного поставщика | нет
61 |  |  |  | 74.20 | 4560000 | КЛ-10кВ ТП-495 до ТП-507, до оп.21 КРН-3, КТП-398 ("Родник") (длина 0,80км) - капитальный ремонт | [11 empty] | Свидетельство о членстве в СРО | [8 empty] | 46434000000 |  | МО г. Королев | 2800000 | [13 empty] | май 2015 г. | [12 empty] | III квартал | [10 empty] | конкурс | нет
62 |  |  |  | 74.20 | 4560000 | КЛ-10кВ ф.48,62 ПСТ-157-РТП-221, ПСТ-157-РТП-222 - капитальный ремонт | [11 empty] | Свидетельство о членстве в СРО | [8 empty] | 46434000000 |  | МО г. Королев | 3000000 | [13 empty] | сентябрь 2015 г. | [12 empty] | IV квартал | [10 empty] | конкурс | нет
63 |  |  |  | 74.20 | 4560000 | КЛ-10кВ ф.602,802 ПСТ-157-РТП-322 - капитальный ремонт | [11 empty] | Свидетельство о членстве в СРО | [8 empty] | 46434000000 |  | МО г. Королев | 3000000 | [13 empty] | сентябрь 2015 г. | [12 empty] | IV квартал | [10 empty] | конкурс | нет
64 |  |  |  | 74.20 | 4560000 | КЛ-10кВ ф.5,53 ПСТ-681-РТП-121 - капитальный ремонт | [11 empty] | Свидетельство о членстве в СРО | [8 empty] | 46434000000 |  | МО г. Королев | 3000000 | [13 empty] | сентябрь 2015 г. | [12 empty] | IV квартал | [10 empty] | конкурс | нет
65 |  |  |  | 74.20 | 4560000 | ВЛ-10кВ л.163: отпайка на КТП-241,на КТП-226,напр. ТП-247 ЛР-54,18, отп. На КТП-290, отпайка на КТП-243, отпайка на СТП-2014 ул.Центральная,д.3, отпайка на СТП-2015 ул.Журнальная,д.4 - капитальный ремонт | [11 empty] | Свидетельство о членстве в СРО | [8 empty] | 46434000000 |  | МО г. Королев | 14000000 | [13 empty] | апрель 2015 г. | [12 empty] | IV квартал | [10 empty] | конкурс | нет
66 |  |  |  | 74.20 | 4560000 | Установка замков - капитальный ремонт зданий | [11 empty] | Свидетельство о членстве в СРО | [8 empty] | 46434000000 |  | МО г. Королев | 504079.68 | [13 empty] | апрель 2015 г. | [12 empty] | III квартал | [10 empty] | запрос цен | нет
67 |  |  |  | 74.20 | 4560000 | РУ-10кВ ТП-324 Ячейка ввода № 1 - капитальный ремонт оборудования ТП | [11 empty] | Свидетельство о членстве в СРО | [8 empty] | 46434000000 |  | МО г. Королев | 550000 | [13 empty] | июль 2015 г. | [12 empty] | III квартал | [10 empty] | конкурс | нет
68 |  |  |  | 74.20 | 4560000 | РУ-10кВ ТП-324 Ячейка СВ - капитальный ремонт оборудования ТП | [11 empty] | Свидетельство о членстве в СРО | [8 empty] | 46434000000 |  | МО г. Королев | 550000 | [13 empty] | июль 2015 г. | [12 empty] | III квартал | [10 empty] | конкурс | нет
69 |  |  |  | 74.20 | 4560000 | РУ-0,4кВ РТП-121 - капитальный ремонт оборудования ТП | [11 empty] | Свидетельство о членстве в СРО | [8 empty] | 46434000000 |  | МО г. Королев | 300000 | [13 empty] | июль 2015 г. | [12 empty] | III квартал | [10 empty] | конкурс | нет
70 |  |  |  | 74.20 | 4560000 | РУ-0,4кВ РТП-229 - капитальный ремонт оборудования ТП | [11 empty] | Свидетельство о членстве в СРО | [8 empty] | 46434000000 |  | МО г. Королев | 350000 | [13 empty] | июль 2015 г. | [12 empty] | III квартал | [10 empty] | конкурс | нет
71 |  |  |  | 74.20 | 4560000 | РУ-0,4кВ ТП-1024,ТП-1025,ТП-1029,ТП-10211 - капитальный ремонт оборудования ТП | [11 empty] | Свидетельство о членстве в СРО | [8 empty] | 46434000000 |  | МО г. Королев | 300000 | [13 empty] | июль 2015 г. | [12 empty] | III квартал | [10 empty] | конкурс | нет
72 |  |  |  | 74.20 | 4560000 | Выполнение проектно-сметных работ и строительно-монтажных работ по строительству отпайки воздушной линии ВЛИ-0,4кВ от опоры № 8 магистральной воздушной линии ВЛИ-0,4 кВ до границ земельного участка, на котором расположен жилой дом по адресу: Московская область, г. Королёв, мкр. Болшево, ул. Болшевская, д. 8 | [11 empty] | Свидетельство о членстве в СРО | [8 empty] | 46434000000 |  | МО г. Королев | 350000 | [13 empty] | апрель 2015 г. | [12 empty] | июнь 2015 г. | [10 empty] | Запрос предложений | нет
73 |  |  |  | 74.20 | 4560000 | Выполнение проектно-сметных работ на объект «Реконструкция ВЛ-6кВ л.366, взамен выбывающих основных фондов» по адресу: Пушкинский район, пос. Тарасовское, ул. Вокзальный тупик. (Реконструкция) | ВЛ-6 кВ л.329 отпайка на КТП-375 п.Первомайский, гео (договор №60), проект и монтаж | ВЛ-6 кВ л.329 отпайка на КТП-375 п.Первомайский, гео (договор №60), проект и монтаж | ВЛ-6 кВ л.329 отпайка на КТП-375 п.Первомайский, гео (договор №60), проект и монтаж | ВЛ-6 кВ л.329 отпайка на КТП-375 п.Первомайский, гео (договор №60), проект и монтаж | ВЛ-6 кВ л.329 отпайка на КТП-375 п.Первомайский, гео (договор №60), проект и монтаж | ВЛ-6 кВ л.329 отпайка на КТП-375 п.Первомайский, гео (договор №60), проект и монтаж | ВЛ-6 кВ л.329 отпайка на КТП-375 п.Первомайский, гео (договор №60), проект и монтаж | ВЛ-6 кВ л.329 отпайка на КТП-375 п.Первомайский, гео (договор №60), проект и монтаж | ВЛ-6 кВ л.329 отпайка на КТП-375 п.Первомайский, гео (договор №60), проект и монтаж | ВЛ-6 кВ л.329 отпайка на КТП-375 п.Первомайский, гео (договор №60), проект и монтаж | ВЛ-6 кВ л.329 отпайка на КТП-375 п.Первомайский, гео (договор №60), проект и монтаж | Свидетельство о членстве в СРО | [8 empty] | 46434000000 |  | МО г. Королев | 450000 | 270000 | 270000 | 270000 | 270000 | 270000 | 270000 | 270000 | 270000 | 270000 | 270000 | 270000 | 270000 | 270000 | апрель 2015 г. | [12 empty] | II квартал | [10 empty] | конкурс | нет
74 |  |  |  | 74.20 | 4560000 | Выполнение проектно-сметных работ и строительно-монтажных работ по строительству 2-х кабельных линий КЛ-0,4кВ от РУ-0,4кВ ТП-206 по адресу: МО, Пушкинский район, п. Лесные Поляны, в районе Лесополянской средней школы. | ВЛ-6 кВ л.329 отпайка на КТП-375 п.Первомайский, гео (договор №60), проект и монтаж | ВЛ-6 кВ л.329 отпайка на КТП-375 п.Первомайский, гео (договор №60), проект и монтаж | ВЛ-6 кВ л.329 отпайка на КТП-375 п.Первомайский, гео (договор №60), проект и монтаж | ВЛ-6 кВ л.329 отпайка на КТП-375 п.Первомайский, гео (договор №60), проект и монтаж | ВЛ-6 кВ л.329 отпайка на КТП-375 п.Первомайский, гео (договор №60), проект и монтаж | ВЛ-6 кВ л.329 отпайка на КТП-375 п.Первомайский, гео (договор №60), проект и монтаж | ВЛ-6 кВ л.329 отпайка на КТП-375 п.Первомайский, гео (договор №60), проект и монтаж | ВЛ-6 кВ л.329 отпайка на КТП-375 п.Первомайский, гео (договор №60), проект и монтаж | ВЛ-6 кВ л.329 отпайка на КТП-375 п.Первомайский, гео (договор №60), проект и монтаж | ВЛ-6 кВ л.329 отпайка на КТП-375 п.Первомайский, гео (договор №60), проект и монтаж | ВЛ-6 кВ л.329 отпайка на КТП-375 п.Первомайский, гео (договор №60), проект и монтаж | Свидетельство о членстве в СРО | [8 empty] | 46434000000 |  | МО г. Королев | 2743000 | 270000 | 270000 | 270000 | 270000 | 270000 | 270000 | 270000 | 270000 | 270000 | 270000 | 270000 | 270000 | 270000 | апрель 2015 г. | [12 empty] | II квартал | [10 empty] | Запрос предложений | нет
75 |  |  |  | 70.20 | 7010000 | Передача во временное возмездное пользование части нежилого помещения № 2, комнаты 3,8, находящегося в жилом доме по адресу: Московская область, г. Лобня, ул. Физкультурная, д.14 | ВЛ-6 кВ л.329 отпайка на КТП-375 п.Первомайский, гео (договор №60), проект и монтаж | ВЛ-6 кВ л.329 отпайка на КТП-375 п.Первомайский, гео (договор №60), проект и монтаж | ВЛ-6 кВ л.329 отпайка на КТП-375 п.Первомайский, гео (договор №60), проект и монтаж | ВЛ-6 кВ л.329 отпайка на КТП-375 п.Первомайский, гео (договор №60), проект и монтаж | ВЛ-6 кВ л.329 отпайка на КТП-375 п.Первомайский, гео (договор №60), проект и монтаж | ВЛ-6 кВ л.329 отпайка на КТП-375 п.Первомайский, гео (договор №60), проект и монтаж | ВЛ-6 кВ л.329 отпайка на КТП-375 п.Первомайский, гео (договор №60), проект и монтаж | ВЛ-6 кВ л.329 отпайка на КТП-375 п.Первомайский, гео (договор №60), проект и монтаж | ВЛ-6 кВ л.329 отпайка на КТП-375 п.Первомайский, гео (договор №60), проект и монтаж | ВЛ-6 кВ л.329 отпайка на КТП-375 п.Первомайский, гео (договор №60), проект и монтаж | ВЛ-6 кВ л.329 отпайка на КТП-375 п.Первомайский, гео (договор №60), проект и монтаж | Свидетельство о праве собственности | [8 empty] | 46434000000 |  | МО г. Королев | 457600 | 270000 | 270000 | 270000 | 270000 | 270000 | 270000 | 270000 | 270000 | 270000 | 270000 | 270000 | 270000 | 270000 | апрель 2015 г. | [12 empty] | до 31.03.2016 | до 31.03.15 | до 31.12.15 | до 31.03.15 | до 31.12.15 | до 31.03.15 | до 31.12.15 | до 31.03.15 | до 31.12.15 | до 31.03.15 | до 31.12.15 | Единственного поставщика | нет
76 |  |  |  | 70.20 | 7010000 | Передача во временное возмездное пользование нежилых помещений, находящихся в жилом доме по адресу: Московская область, Ленинский р-н, д. Дрожжино, ул. Новое шоссе, д.13 | ВЛ-6 кВ л.329 отпайка на КТП-375 п.Первомайский, гео (договор №60), проект и монтаж | ВЛ-6 кВ л.329 отпайка на КТП-375 п.Первомайский, гео (договор №60), проект и монтаж | ВЛ-6 кВ л.329 отпайка на КТП-375 п.Первомайский, гео (договор №60), проект и монтаж | ВЛ-6 кВ л.329 отпайка на КТП-375 п.Первомайский, гео (договор №60), проект и монтаж | ВЛ-6 кВ л.329 отпайка на КТП-375 п.Первомайский, гео (договор №60), проект и монтаж | ВЛ-6 кВ л.329 отпайка на КТП-375 п.Первомайский, гео (договор №60), проект и монтаж | ВЛ-6 кВ л.329 отпайка на КТП-375 п.Первомайский, гео (договор №60), проект и монтаж | ВЛ-6 кВ л.329 отпайка на КТП-375 п.Первомайский, гео (договор №60), проект и монтаж | ВЛ-6 кВ л.329 отпайка на КТП-375 п.Первомайский, гео (договор №60), проект и монтаж | ВЛ-6 кВ л.329 отпайка на КТП-375 п.Первомайский, гео (договор №60), проект и монтаж | ВЛ-6 кВ л.329 отпайка на КТП-375 п.Первомайский, гео (договор №60), проект и монтаж | Свидетельство о праве собственности | [8 empty] | 46434000000 |  | МО г. Королев | 2843280 | 270000 | 270000 | 270000 | 270000 | 270000 | 270000 | 270000 | 270000 | 270000 | 270000 | 270000 | 270000 | 270000 | апрель 2015 г. | [12 empty] | до 31.03.2016 | до 31.03.15 | до 31.12.15 | до 31.03.15 | до 31.12.15 | до 31.03.15 | до 31.12.15 | до 31.03.15 | до 31.12.15 | до 31.03.15 | до 31.12.15 | Единственного поставщика | нет
77 |  |  |  | 45.40 | 4560521 | Капитальный ремонт служебных помещений Преображенского РЭС, расположенных по адресу: Московская область Ленинский район д. Дрожжино ул. Новое шоссе д.13. Помещение №1 общей площадью 75 кв.м., помещение №2 общей площадью 68,8 кв.м., помещение №4 общей площадью 71,6 кв.м., общая площадь — 215,4 кв.м., высота потолка 2,67 м | ВЛ-6 кВ л.329 отпайка на КТП-375 п.Первомайский, гео (договор №60), проект и монтаж | ВЛ-6 кВ л.329 отпайка на КТП-375 п.Первомайский, гео (договор №60), проект и монтаж | ВЛ-6 кВ л.329 отпайка на КТП-375 п.Первомайский, гео (договор №60), проект и монтаж | ВЛ-6 кВ л.329 отпайка на КТП-375 п.Первомайский, гео (договор №60), проект и монтаж | ВЛ-6 кВ л.329 отпайка на КТП-375 п.Первомайский, гео (договор №60), проект и монтаж | ВЛ-6 кВ л.329 отпайка на КТП-375 п.Первомайский, гео (договор №60), проект и монтаж | ВЛ-6 кВ л.329 отпайка на КТП-375 п.Первомайский, гео (договор №60), проект и монтаж | ВЛ-6 кВ л.329 отпайка на КТП-375 п.Первомайский, гео (договор №60), проект и монтаж | ВЛ-6 кВ л.329 отпайка на КТП-375 п.Первомайский, гео (договор №60), проект и монтаж | ВЛ-6 кВ л.329 отпайка на КТП-375 п.Первомайский, гео (договор №60), проект и монтаж | ВЛ-6 кВ л.329 отпайка на КТП-375 п.Первомайский, гео (договор №60), проект и монтаж | Свидетельство о членстве в СРО | [8 empty] | 46434000000 |  | МО г. Королев | 3877200 | 270000 | 270000 | 270000 | 270000 | 270000 | 270000 | 270000 | 270000 | 270000 | 270000 | 270000 | 270000 | 270000 | апрель 2015 г. | [12 empty] | август | [10 empty] | конкурс | нет
78 |  |  |  | 45.40 | 4560521 | Капитальный ремонт помещений №№ 18,20,21,17,16,15,14, 13, 12, 10, 8, 7, 2, расположенных по адресу: гор. Королев ул. Гагарина д. 4А лит. А 1 этаж, общая площадь — 241,3 кв.м., высота потолка 3,45 м | ВЛ-6 кВ л.329 отпайка на КТП-375 п.Первомайский, гео (договор №60), проект и монтаж | ВЛ-6 кВ л.329 отпайка на КТП-375 п.Первомайский, гео (договор №60), проект и монтаж | ВЛ-6 кВ л.329 отпайка на КТП-375 п.Первомайский, гео (договор №60), проект и монтаж | ВЛ-6 кВ л.329 отпайка на КТП-375 п.Первомайский, гео (договор №60), проект и монтаж | ВЛ-6 кВ л.329 отпайка на КТП-375 п.Первомайский, гео (договор №60), проект и монтаж | ВЛ-6 кВ л.329 отпайка на КТП-375 п.Первомайский, гео (договор №60), проект и монтаж | ВЛ-6 кВ л.329 отпайка на КТП-375 п.Первомайский, гео (договор №60), проект и монтаж | ВЛ-6 кВ л.329 отпайка на КТП-375 п.Первомайский, гео (договор №60), проект и монтаж | ВЛ-6 кВ л.329 отпайка на КТП-375 п.Первомайский, гео (договор №60), проект и монтаж | ВЛ-6 кВ л.329 отпайка на КТП-375 п.Первомайский, гео (договор №60), проект и монтаж | ВЛ-6 кВ л.329 отпайка на КТП-375 п.Первомайский, гео (договор №60), проект и монтаж | Свидетельство о членстве в СРО | [8 empty] | 46434000000 |  | МО г. Королев | 5791200 | 270000 | 270000 | 270000 | 270000 | 270000 | 270000 | 270000 | 270000 | 270000 | 270000 | 270000 | 270000 | 270000 | апрель 2015 г. | [12 empty] | август | [10 empty] | конкурс | нет
79 |  |  |  | 74.20 | 4560000 | На выполнение проектно-сметных и электромонтажных работ на объект «Капитальный ремонт КЛ-6 кВ л.373 ТП207 – ТП449» (Капитальный ремонт) | ВЛ-6 кВ л.329 отпайка на КТП-375 п.Первомайский, гео (договор №60), проект и монтаж | ВЛ-6 кВ л.329 отпайка на КТП-375 п.Первомайский, гео (договор №60), проект и монтаж | ВЛ-6 кВ л.329 отпайка на КТП-375 п.Первомайский, гео (договор №60), проект и монтаж | ВЛ-6 кВ л.329 отпайка на КТП-375 п.Первомайский, гео (договор №60), проект и монтаж | ВЛ-6 кВ л.329 отпайка на КТП-375 п.Первомайский, гео (договор №60), проект и монтаж | ВЛ-6 кВ л.329 отпайка на КТП-375 п.Первомайский, гео (договор №60), проект и монтаж | ВЛ-6 кВ л.329 отпайка на КТП-375 п.Первомайский, гео (договор №60), проект и монтаж | ВЛ-6 кВ л.329 отпайка на КТП-375 п.Первомайский, гео (договор №60), проект и монтаж | ВЛ-6 кВ л.329 отпайка на КТП-375 п.Первомайский, гео (договор №60), проект и монтаж | ВЛ-6 кВ л.329 отпайка на КТП-375 п.Первомайский, гео (договор №60), проект и монтаж | ВЛ-6 кВ л.329 отпайка на КТП-375 п.Первомайский, гео (договор №60), проект и монтаж | Свидетельство о членстве в СРО | [8 empty] | 46434000000 |  | МО г. Королев | 1850000 | 270000 | 270000 | 270000 | 270000 | 270000 | 270000 | 270000 | 270000 | 270000 | 270000 | 270000 | 270000 | 270000 | апрель 2015 г. | [12 empty] | до 15.08.2015 | до 31.03.15 | до 31.12.15 | до 31.03.15 | до 31.12.15 | до 31.03.15 | до 31.12.15 | до 31.03.15 | до 31.12.15 | до 31.03.15 | до 31.12.15 | конкурс | нет
80 |  |  |  | 45.31 | 4560521 | Выполнение электромонтажных работ на строительство КЛ-6кВ от МРП до РУ-6кВ ТП-270, установку высоковольтных ячеек в МРП по адресу: пос. Лесные поляны, Пушкинский район, сан. Зеленый Бор. | ВЛ-6 кВ л.329 отпайка на КТП-375 п.Первомайский, гео (договор №60), проект и монтаж | ВЛ-6 кВ л.329 отпайка на КТП-375 п.Первомайский, гео (договор №60), проект и монтаж | ВЛ-6 кВ л.329 отпайка на КТП-375 п.Первомайский, гео (договор №60), проект и монтаж | ВЛ-6 кВ л.329 отпайка на КТП-375 п.Первомайский, гео (договор №60), проект и монтаж | ВЛ-6 кВ л.329 отпайка на КТП-375 п.Первомайский, гео (договор №60), проект и монтаж | ВЛ-6 кВ л.329 отпайка на КТП-375 п.Первомайский, гео (договор №60), проект и монтаж | ВЛ-6 кВ л.329 отпайка на КТП-375 п.Первомайский, гео (договор №60), проект и монтаж | ВЛ-6 кВ л.329 отпайка на КТП-375 п.Первомайский, гео (договор №60), проект и монтаж | ВЛ-6 кВ л.329 отпайка на КТП-375 п.Первомайский, гео (договор №60), проект и монтаж | ВЛ-6 кВ л.329 отпайка на КТП-375 п.Первомайский, гео (договор №60), проект и монтаж | ВЛ-6 кВ л.329 отпайка на КТП-375 п.Первомайский, гео (договор №60), проект и монтаж | Свидетельство о членстве в СРО | [8 empty] | 46434000000 |  | МО г. Королев | 1470000 | 270000 | 270000 | 270000 | 270000 | 270000 | 270000 | 270000 | 270000 | 270000 | 270000 | 270000 | 270000 | 270000 | апрель 2015 г. | [12 empty] | III квартал | [10 empty] | конкурс | нет
81 |  |  |  | 74.20 | 4560000 | Выполнение проектно-сметных и электромонтажных работ на установку МРП, прокладку КЛ-6кВ о МРП до л.625 по адресу: пос. Лесные поляны, Пушкинский район, сан. Зеленый Бор. | ВЛ-6 кВ л.329 отпайка на КТП-375 п.Первомайский, гео (договор №60), проект и монтаж | ВЛ-6 кВ л.329 отпайка на КТП-375 п.Первомайский, гео (договор №60), проект и монтаж | ВЛ-6 кВ л.329 отпайка на КТП-375 п.Первомайский, гео (договор №60), проект и монтаж | ВЛ-6 кВ л.329 отпайка на КТП-375 п.Первомайский, гео (договор №60), проект и монтаж | ВЛ-6 кВ л.329 отпайка на КТП-375 п.Первомайский, гео (договор №60), проект и монтаж | ВЛ-6 кВ л.329 отпайка на КТП-375 п.Первомайский, гео (договор №60), проект и монтаж | ВЛ-6 кВ л.329 отпайка на КТП-375 п.Первомайский, гео (договор №60), проект и монтаж | ВЛ-6 кВ л.329 отпайка на КТП-375 п.Первомайский, гео (договор №60), проект и монтаж | ВЛ-6 кВ л.329 отпайка на КТП-375 п.Первомайский, гео (договор №60), проект и монтаж | ВЛ-6 кВ л.329 отпайка на КТП-375 п.Первомайский, гео (договор №60), проект и монтаж | ВЛ-6 кВ л.329 отпайка на КТП-375 п.Первомайский, гео (договор №60), проект и монтаж | Свидетельство о членстве в СРО | [8 empty] | 46434000000 |  | МО г. Королев | 1000000 | 270000 | 270000 | 270000 | 270000 | 270000 | 270000 | 270000 | 270000 | 270000 | 270000 | 270000 | 270000 | 270000 | апрель 2015 г. | [12 empty] | III квартал | [10 empty] | конкурс | нет
82 |  |  |  | 85.1 | 8511020 | На оказание услуг по медицинскому осмотру водителей транспортных средств ПРЭС | [11 empty] | наличие лицензии на данный вид услуг | [8 empty] | 46434000000 |  | МО г. Королев | 228000 | [13 empty] | май 2015 г. | [12 empty] | до 31 май 2016 | [10 empty] | Запрос цен | нет
83 |  |  |  | 70.20 | 7010000 | Договор аренды недвижимого имущества (РТП-1,РТП-2, РТП-3, БТП-11, БТП-12, БТП-13,БТП-15,БТП-16,БТП-17,БТП-18, БТП-21, БТП-24,БТП-25,БТП-26) находящегося по адресу: МО,Красногорский район , сельское поселение Отрадненское, вблизи деревни Путилково, микрорайон "Мортонград" | [11 empty] | документы на собственность | [8 empty] | 46434000000 |  | МО г. Королев | 9322236 | [13 empty] | май 2015 г. | [12 empty] | до 22 марта 2016 | [10 empty] | Единственного поставщика | нет
84 |  |  |  | 70.20 | 7010000 | Субаренда внеплощадочной трассы электроснабжения 20кВ от ПС «Западная» до РТП-1, РТП-2, РТП-3 расположенной по адресу: РФ, МО, Красногорский район, сельское поселение Отрадненское, вблизи деревни Путилково, микрорайон «Мортонград» | [11 empty] | договор аренды | [8 empty] | 46434000000 |  | МО г. Королев | 9436250.56 | [13 empty] | май 2015 г. | [12 empty] | до 22 марта 2016 | [10 empty] | Единственного поставщика | нет
85 |  |  |  | 74.20 | 4560000 | Выполнениек проектно-сметных работ на объект "Капитальный ремонт КЛ-6кВ л.307 РТП-1542-ТП-120 | [11 empty] | Свидетельство о членстве в СРО | [8 empty] | 46434000000 |  | МО г. Королев | 410000 | [13 empty] | май 2015 г. | [12 empty] | до 31 июня 2015 | [10 empty] | конкурс | нет
86 |  |  |  | 74.20 | 4560000 | Выполнение проектно-сметных работ по строительству 2-х секционной трансформаторной подстанции (ТП) с силовыми трансформаторами 2*1600кВА, по прокладке 2-х кабельных линий КЛ-6кВ от РУ-6кВ РП-1517 с2, с3 до РУ-6кВ вновь построенной ТП по адресу: Московская область, Пушкинский район, с. Тарасовка, ул. Б. Тарасовская, влад. 2, кадастровый № 50:13:0080422:211 | [11 empty] | Свидетельство о членстве в СРО | [8 empty] | 46434000000 |  | МО г. Королев | 2505600 | [13 empty] | май 2015 г. | [12 empty] | сентябрь 2015 | [10 empty] | конкурс | нет
87 |  |  |  | 74.20 | 4560000 | Выполнение проектно-изыскательских работ на объект "Реконструкция ВЛ-0,4кВ от КТП-365, взамен выбывающих основных фондов" по адресу6 г. Королёв, мкр. Текстильщик, ул. Мичурина, д.1Б (Реконструкция) | [11 empty] | Свидетельство о членстве в СРО | [8 empty] | 46434000000 |  | МО г. Королев | 270000 | [13 empty] | июнь 2015 г. | [12 empty] | 15 июля 2015 | [10 empty] | конкурс | нет
88 |  |  |  | 74.20 | 4560000 | Выполнение проектно-изыскательских работ "Реконструкция ТП-54, КЛ-0,4кВ от РУ-0,4кВ ТП-54, взамен выбывающих основных фондов" по ТП для присоединения детского сада по адресу: М.О., г. Королев, ул. Пионерская, д. 22 (Реконструкция) | [11 empty] | Свидетельство о членстве в СРО | [8 empty] | 46434000000 |  | МО г. Королев | 350000 | [13 empty] | июнь 2015 г. | [12 empty] | сентябрь 2015 | [10 empty] | конкурс | нет
89 |  |  |  | 74.20 | 4560000 | Выполнение проектно-изыскательских и строительно-монтажных работ по строительству 4-х секционной распределительной подстанции (РТП) с 2-мя силовыми трансформаторами 2х1600кВа, прокладка 8-ми кабельных линий КЛ-10кВ от линий КЛ-10кВ ф.508, 510А, 610 ,612А (ТП) | [11 empty] | Свидетельство о членстве в СРО | [8 empty] | 46434000000 |  | МО г. Королев | 2300000 | [13 empty] | июнь 2015 г. | [12 empty] | сентябрь 2015 | [10 empty] | конкурс | нет
90 |  |  |  | 74.20 | 4560000 | Выполнение проектно-сметных работ и строительно-монтажных работ по прокладке 2-х кабельных линий КЛ-0,4кВ от РУ-0,4кВ Тп-54 до ВРУ реконструируемого детского сада (дом № 22), 1-й кабельной линии КЛ-0,4кВ от РУ-0,4кВ ТП-54 до ВРУ многоквартирного жилого дома № 24 ТП по адресу: М.О. г. Королёв, ул. Пионерская - (ТП) | [11 empty] | Свидетельство о членстве в СРО | [8 empty] | 46434000000 |  | МО г. Королев | 2240000 | [13 empty] | май 2015 г. | [12 empty] | сентябрь 2015 | [10 empty] | Запрос предложений | нет
91 |  |  |  | 74.20 | 4560000 | Выполнение электромонтажных работ "Реконструкция ТП-54, КЛ-0,4кВ от РУ-0,4кВ ТП-54, взамен выбывающих основных фондов" по ТП для присоединения детского сада по адресу: М.О., г. Королев, ул. Пионерская, д. 22 (Реконструкция) | [11 empty] | Свидетельство о членстве в СРО | [8 empty] | 46434000000 |  | МО г. Королев | 1142000 | [13 empty] | июнь 2015 г. | [12 empty] | сентябрь 2015 | [10 empty] | конкурс | нет
92 |  |  |  | 74.20 | 4560000 | Выполнение Строительно-монтажных работ по прокладке 2-х кабельных линий КЛ-0,4 кВ от РУ-0,4 кВ РП-1544 до границ земельного участка заявителя по адресу: М.О., г. Королев, пр-т. Космонавтов у д. 4Б (ТП) | [11 empty] | Свидетельство о членстве в СРО | [8 empty] | 46434000000 |  | МО г. Королев | 950400 | [13 empty] | июль 2015 г. | [12 empty] | октябрь 2015 | [10 empty] | Единственного поставщика | нет
93 |  |  |  | 74.20 | 4560000 | Выполнение строительно-монтажных работ по строительству кабельной канализации для кабельных линии КЛ-6кВ, проложенных по территории реконструируемого здания АДОУ № 42 по адресу: Московская обл., г. Королёв, мкр. Первомайский, ул. Советская, д.15А. | [11 empty] | Свидетельство о членстве в СРО | [8 empty] | 46434000000 |  | МО г. Королев | 496635.83 | [13 empty] | июнь 2015 г. | [12 empty] | сентябрь 2015 | [10 empty] | Единственного поставщика | нет
94 |  |  |  | 27.11.13 | 27.11.4 | Поставка Ячеек КСО-298 | [11 empty] | Соотвествие ГОСТ и ТУ |  | 796 |  | шт. |  |  |  |  | 46434000000 |  | МО г. Королев | 900000 | [13 empty] | июнь 2015 г. | [12 empty] | 2 и 3 квартал 2015 г. | [10 empty] | запрос цен | нет
95 |  |  |  | 74.20 | 4560000 | Выполнение проектно-изыскательских работ на объект "Капитальный ремонт КЛ-6кВ ф.51,ф.52 П/СТ 198 РТП 1532" | [11 empty] | Свидетельство о членстве в СРО | [8 empty] | 46434000000 |  | МО г. Королев | 930000 | [13 empty] | июль 2015 г. | [12 empty] | до 30.10.2015 | [10 empty] | конкурс | нет
96 |  |  |  | 74.20 | 4560000 | Выполнение проектно-изыскательских работ по капитальному ремонту на объект: "КЛ-0,4кВ от ТП-133 до эл щитовой поликлиники" | [11 empty] | Свидетельство о членстве в СРО | [8 empty] | 46434000000 |  | МО г. Королев | 250000 | [13 empty] | июль 2015 г. | [12 empty] | до 15.08.2015 | [10 empty] | конкурс | нет
97 |  |  |  | 74.20 | 4560000 | Выполнение проектно-изыскательских работ по капитальному ремонту на объект: "КЛ-6кВ л.399 ТП-133-ТП-141 | [11 empty] | Свидетельство о членстве в СРО | [8 empty] | 46434000000 |  | МО г. Королев | 175000 | [13 empty] | июль 2015 г. | [12 empty] | до 15.08.2015 | [10 empty] | конкурс | нет
98 |  |  |  | 74.20 | 4560000 | Выполнение проектно-изыскательских работ по капитальному ремонту на объект: "КЛ-6кВ л.388 ТП-133-ТП-139 | [11 empty] | Свидетельство о членстве в СРО | [8 empty] | 46434000000 |  | МО г. Королев | 175000 | [13 empty] | июль 2015 г. | [12 empty] | до 15.08.2015 | [10 empty] | конкурс | нет
99 |  |  |  | 74.20 | 4560000 | Выполнение проектно-изыскательских работ по капитальному ремонту на объект: "ВЛ-0,4кВ от КТП-203; ВЛ-0,4кВ от КТП-202; ВЛ-0,4кВ от КТП-199 СНТ "Здоровье" | [11 empty] | Свидетельство о членстве в СРО | [8 empty] | 46434000000 |  | МО г. Королев | 700000 | [13 empty] | июль 2015 г. | [12 empty] | до 31.08.2015 | [10 empty] | конкурс | нет
100 |  |  |  | 74.20 | 4560000 | Выполнение проектно-изыскательских работ на объект "Капитальный ремонт КЛ-0,4кВ от ТП-72" | [11 empty] | Свидетельство о членстве в СРО | [8 empty] | 46434000000 |  | МО г. Королев | 325000 | [13 empty] | июль 2015 г. | [12 empty] | до 30.09.2015 | [10 empty] | конкурс | нет
101 |  |  |  | 74.20 | 4560000 | Выполнение строительно-монтажных работ под ключ по строительству 2-х трансформаторной подстанции, 2-х ВЛ-6кВ от ближайших опор ВЛ-6кВ линий Л-484, Л-342 до вновь построенной трансформаторной подстанции по адресу: МО, г. Королев, мкр. Болшево, ул. Бурково, д.71 (ТП) | [11 empty] | Свидетельство о членстве в СРО | [8 empty] | 46434000000 |  | МО г. Королев | 6000000 | [13 empty] | сентябрь 2015 г. | [12 empty] | ноябрь 2015 | [10 empty] | запрос предложений | нет
102 |  |  |  | 74.20 | 4560000 | Выполнение проектно-изыскательских работ по строительству воздушной линии ВЛИ-0,4кВ от РУ-0,4кВ КТП-124 до границ земельного участка заявителя по адресу: МО, г. Королёв, мкр. Болшево, ул. Оболдино, д. 1 (ТП) | [11 empty] | Свидетельство о членстве в СРО | [8 empty] | 46434000000 |  | МО г. Королев | 200000 | [13 empty] | июль 2015 г. | [12 empty] | сентябрь 2015 | [10 empty] | запрос предложений | нет
103 |  |  |  | 45.31 | 3410356 | Приобретение передвижной электротехнической лаборатории типа «ЛК-10» на базе ГАЗ 33081 («Садко») (сумма без НДС) | [11 empty] | Соотвествие ГОСТ и ТУ | [8 empty] | 46434000000 |  | МО г. Королев | 3700000 | [13 empty] | июль 2015 г. | [12 empty] | июль 2015 г. | [10 empty] | Единственного поставщика | нет
104 |  |  |  | 74.20 | 4560000 | Выполнение проектно-изыскательских работ на объект "Капитальный ремонт КЛ-10кВ от ПСТ 157 "Горенки": Ф.502; Ф.702 ПСТ-157-РТП-321 "мкр. Янтарный"; КЛ-10кВ от ПСТ 157 "Горенки": Ф.506;Ф.606 ПСТ-157-РТП-821 мкр."Изумрудный" по адресу: М.О., г. Балашиха | [11 empty] | Свидетельство о членстве в СРО | [8 empty] | 46434000000 |  | МО г. Королев | 1300000 | [13 empty] | август 2015 г. | [12 empty] | сентябрь 2015 | [10 empty] | конкурс | нет
105 |  |  |  | 45.31 | 4560521 | Выполнение электромонтажных работ на объект «Реконструкция ВЛ-6кВ л.366, взамен выбывающих основных фондов» по адресу: Пушкинский район, пос. Тарасовское, ул. Вокзальный тупик. (Реконструкция) | ВЛ-6 кВ л.329 отпайка на КТП-375 п.Первомайский, гео (договор №60), проект и монтаж | ВЛ-6 кВ л.329 отпайка на КТП-375 п.Первомайский, гео (договор №60), проект и монтаж | ВЛ-6 кВ л.329 отпайка на КТП-375 п.Первомайский, гео (договор №60), проект и монтаж | ВЛ-6 кВ л.329 отпайка на КТП-375 п.Первомайский, гео (договор №60), проект и монтаж | ВЛ-6 кВ л.329 отпайка на КТП-375 п.Первомайский, гео (договор №60), проект и монтаж | ВЛ-6 кВ л.329 отпайка на КТП-375 п.Первомайский, гео (договор №60), проект и монтаж | ВЛ-6 кВ л.329 отпайка на КТП-375 п.Первомайский, гео (договор №60), проект и монтаж | ВЛ-6 кВ л.329 отпайка на КТП-375 п.Первомайский, гео (договор №60), проект и монтаж | ВЛ-6 кВ л.329 отпайка на КТП-375 п.Первомайский, гео (договор №60), проект и монтаж | ВЛ-6 кВ л.329 отпайка на КТП-375 п.Первомайский, гео (договор №60), проект и монтаж | ВЛ-6 кВ л.329 отпайка на КТП-375 п.Первомайский, гео (договор №60), проект и монтаж | Свидетельство о членстве в СРО | [8 empty] | 46434000000 |  | МО г. Королев | 3100000 | [13 empty] | III квартал | [12 empty] | сентябрь 2015 | [10 empty] | конкурс | нет
106 |  |  |  | 45.31 | 4560521 | Выполнение электромонтажных работ "Реконструкция РТП-1544, взамен выбывающих основных фондов" (Р) | [11 empty] | Свидетельство о членстве в СРО | [8 empty] | 46434000000 |  | МО г. Королев | 480000 | [13 empty] | август 2015 г. | [12 empty] | август 2015 | [10 empty] | конкурс | нет
107 |  |  |  | 74.20 | 4560000 | Выполнение проектно-изыскательских работ по объекту "Реконструкция распределительных сетей мкр. Изумрудный и мкр. Янтарный по адресу: М.О., г. Балашиха., взамен выбывающих основных фондов" (Р) | [11 empty] | Свидетельство о членстве в СРО | [8 empty] | 46434000000 |  | МО г. Королев | 700000 | [13 empty] | август 2015 г. | [12 empty] | октябрь 2015 | [10 empty] | конкурс | нет
108 |  |  |  | 74.20 | 4560000 | Выполнение проектно-изыскательских работ на объект "Капитальный ремонт КЛ-6кВ: ф.109, ф.204 П/СТ-336-РП-1524; ТП-250-ТП-467; ТП-467-РП-1524 (КР) | [11 empty] | Свидетельство о членстве в СРО | [8 empty] | 46434000000 |  | МО г. Королев | 780000 | [13 empty] | август 2015 г. | [12 empty] | октябрь 2015 | [10 empty] | конкурс | нет
109 |  |  |  | 74.20 | 4560000 | Выполнение проектно-изыскательских работ по строительству в границах земельного участка заявителя 2-х секционной трансформаторной подстанции (ТП) с 2-мя силовыми трансформаторами расчетной мощности, по прокладке 4-х кабельных линий КЛ-20кВ от РУ-20кВ строящейся ТП до РУ-20кВ проектируемой на земельном участке заявителя ТП, прокладке от Ру-0,4кВ проектируемой ТП до ВРУ комплекса полиции по адресу: Московская область, Ленинский муниципальный район, с.п. Булатниковское, д. Дрожжино, коммунальная зона Боброво (ТП) | [11 empty] | Свидетельство о членстве в СРО | [8 empty] | 46434000000 |  | МО г. Королев | 2200000 | [13 empty] | август 2015 г. | [12 empty] | ноябрь 2015 | [10 empty] | Запрос предложений | нет
110 |  |  |  | 74.20 | 4560000 | Выполнение проектно-изыскательных работ по строительству трансформаторной подстанции (ТП), воздушной линии ВЛ-6кВ ответвления от ВЛ-6кВ линии Л-239 до РУ-6кВ проектируемой ТП, ВЛИ-0,4кВ от РУ-0,4кВ проектируемой ТП до границ земельного участка заявителя по адресу: МО, г. Королев, мкр. Текстильщик, ул.Победы,д.28, д.30 (ТП) | [11 empty] | Свидетельство о членстве в СРО | [8 empty] | 46434000000 |  | МО г. Королев | 444000 | [13 empty] | август 2015 г. | [12 empty] | ноябрь 2015 | [10 empty] | Запрос предложений | нет
111 |  |  |  | 50.20 | 5020020 | оказание услуг по ремонту автомобилей Toyota, Lexus | [11 empty] | Дилерское соглашение | [8 empty] | 46434000000 |  | МО г. Королев | н/ч на слесарные работы toyota 3000руб., на lexus 3300руб.; н/ч на кузовные работы toyota 3200руб, на lexus 3500руб. | [13 empty] | III квартал | [12 empty] | до 31.12.15 | [10 empty] | запрос цен | нет
112 |  |  |  | 74.20 | 4560000 | заключение рамочных соглашений на выполнение проектно-изыскательских работ, строительно-монтажных работ и электромонтажных работ в рамках программы капитального вложения, капитального ремонта и технологических присоединениях льготных и новых потребителей для нужд АО "Королевская электросеть" в 2015 году | [11 empty] | Свидетельство о членстве в СРО | [8 empty] | 46434000000 |  | МО г. Королев | не устанавливается | [13 empty] | III квартал | [12 empty] | до 31.12.15 | [10 empty] | конкурс | нет
113 |  |  |  | 45.31 | 4560521 | Выполнение электромонтажных работ по капитальному ремонту на объект: "ВЛ-6кВ л.359 КТП342-ТП180, ВЛ-6кВ л.359 КТП342 оп.26 (КР) | [11 empty] | Свидетельство о членстве в СРО | [8 empty] | 46434000000 |  | МО г. Королев | 270000 | [13 empty] | август 2015 г. | [12 empty] | сентябрь 2015 | [10 empty] | конкурс | нет
114 |  |  |  | 74.20 | 4560000 | Выполнение проектно-изыскательных работ по капитальному ремонту на объект: "КЛ-0,4кВ от ТП-33: ул.Комсомольская, д.2/11; ул.Комитетская(детский сад); ул.Грабина,д.17;д.1/4; ул.Грабина д.19/1;д.6; Стадион; ул.Комитетская д/сад; д.13; д.14". (КР) | [11 empty] | Свидетельство о членстве в СРО | [8 empty] | 46434000000 |  | МО г. Королев | 360000 | [13 empty] | август 2015 г. | [12 empty] | октябрь 2015 | [10 empty] | конкурс | нет
115 |  |  |  | 45.31 | 4560521 | Выполнение электромонтажных работ на объект "Капитальный ремонт КЛ-0,4кВ от ТП-146 Дзержинского, д. 22 (КР) | [11 empty] | Свидетельство о членстве в СРО | [8 empty] | 46434000000 |  | МО г. Королев | 300000 | [13 empty] | август 2015 г. | [12 empty] | сентябрь 2015 | [10 empty] | конкурс | нет
116 |  |  |  | 74.20 | 4560000 | Выполнение проектно-изыскательских работ по капитальному ремонту на объект "Капитальный ремонт воздушной линии 6кВ л.117 ТП400-ТП385" | [11 empty] | Свидетельство о членстве в СРО | [8 empty] | 46434000000 |  | МО г. Королев | 890000 | [13 empty] | август 2015 г. | [12 empty] | октябрь 2015 | [10 empty] | конкурс | нет
117 |  |  |  | 45.31 | 4560521 | Выполнение электромонтажных работ по капитальному ремонту на объект: "ВЛ-6 кВ л.711 оп.13 КТП-1283 (от РЛНД до КТП-1283)" | [11 empty] | Свидетельство о членстве в СРО | [8 empty] | 46434000000 |  | МО г. Королев | 13300000 | [13 empty] | сентябрь 2015 г. | [12 empty] | ноябрь 2015 | [10 empty] | конкурс | нет
118 |  |  |  | 74.20 | 4560000 | Выполнение проектно-изыскательских работ по строительству в границах земельного участка заявителя трансформаторной подстанции (ТП) с силовым трансформатором мощностью 250кВА, прокладке кабельной линии КЛ-10кВ от РУ-10кВ РП-1545 с1 (ячейка линии Л-137) до РУ-10кВ проектируемой на земельном участке заявителя ТП по адресу: МО, г. Королев, пр-т Космонавтов, в 6-ти метрах по направлению на восток от дома № 40 (ТП) | [11 empty] | Свидетельство о членстве в СРО | [8 empty] | 46434000000 |  | МО г. Королев | 200000 | [13 empty] | август 2015 г. | [12 empty] | ноябрь 2015 | [10 empty] | Запрос предложений | нет
119 |  |  |  | 74.20 | 4560000 | Выполнение проектно-изыскательских работ по прокладке 2-х кабельных линий КЛ-0,4 кВ от РУ-0,4 кВ ТП-137 до ВРУ нежилого помещения по адресу: Московская обл., г. Королев, ул. Первомайская, д. 13Б (ТП); | [11 empty] | Свидетельство о членстве в СРО | [8 empty] | 46434000000 |  | МО г. Королев | 100000 | [13 empty] | август 2015 г. | [12 empty] | ноябрь 2015 | [10 empty] | Запрос предложений | нет
120 |  |  |  | 45.31 | 4560521 | Выполнение строительно-монтажных работ по капитальному ремонту металлического ограждения площадки из сетчатых панелей по адресу: г. Королев, мкрн. Первомайский, ул. Первомайская, дом. 10 (КР) | [11 empty] | Свидетельство о членстве в СРО | [8 empty] | 46434000000 |  | МО г. Королев | 1500000 | [13 empty] | октябрь 2015 г. | [12 empty] | ноябрь 2015 | [10 empty] | Запрос предложений | нет
121 |  |  |  | 45.31 | 3410356 | Приобретение вилочного автопогрузчика ТВЭКС ВП-05 (б/у) | [11 empty] | Соотвествие ГОСТ и ТУ | [8 empty] | 46434000000 |  | МО г. Королев | 750000 | [13 empty] | сентябрь 2015 г. | [12 empty] | сентябрь 2015 | [10 empty] | Единственного поставщика | нет
122 |  |  |  | 45.31 | 4560521 | Выполнение электромонтажных работ по проекту: "Реконструкция РУ-10кВ ТП-221, взамен выбывающих основных фондов." | [11 empty] | Свидетельство о членстве в СРО | [8 empty] | 46434000000 |  | МО г. Королев | 960000 | [13 empty] | сентябрь 2015 г. | [12 empty] | декабрь 2015 | [10 empty] | конкурс | нет
123 |  |  |  | 74.20 | 4560000 | Выполнение проектно-изыскательских работ на объект: "Реконструкция ТП-392, взамен выбывающих основных фондов." по адресу: МО, г.Королёв, СНТ "Дружба" | [11 empty] | Свидетельство о членстве в СРО | [8 empty] | 46434000000 |  | МО г. Королев | 400000 | [13 empty] | сентябрь 2015 г. | [12 empty] | октябрь 2015 | [10 empty] | конкурс | нет
124 |  |  |  | 45.31 | 4560521 | Выполнение электромонтажных работ по объекту: "Реконструкция КТП-182, взамен выбывающих основных фондов." по адресу: МО, Пушкинский район, пос. Тарасовское, ул. Вокзальная | [11 empty] | Свидетельство о членстве в СРО | [8 empty] | 46434000000 |  | МО г. Королев | 630000 | [13 empty] | сентябрь 2015 г. | [12 empty] | декабрь 2015 | [10 empty] | конкурс | нет
125 |  |  |  | 45.31 | 4560521 | Выполнение электромонтажных работ по объекту: "Реконструкция КТП-176, взамен выбывающих основных фондов." по адресу: МО, г. Королёв, мкр.Первомайский, ул. Ульянова | [11 empty] | Свидетельство о членстве в СРО | [8 empty] | 46434000000 |  | МО г. Королев | 570000 | [13 empty] | сентябрь 2015 г. | [12 empty] | декабрь 2015 | [10 empty] | конкурс | нет
126 |  |  |  | 45.31 | 4560521 | Выполнение электромонтажных работ по проекту: "Реконструкция РУ-0,4кВ ТП-14, взамен выбывающих основных фондов." | [11 empty] | Свидетельство о членстве в СРО | [8 empty] | 46434000000 |  | МО г. Королев | 650000 | [13 empty] | сентябрь 2015 г. | [12 empty] | ноябрь 2015 | [10 empty] | конкурс | нет
127 |  |  |  | 45.31 | 4560521 | Выполнение электромонтажных работ по проекту: "Реконструкция РУ-0,4кВ ТП-23, взамен выбывающих основных фондов." | [11 empty] | Свидетельство о членстве в СРО | [8 empty] | 46434000000 |  | МО г. Королев | 800000 | [13 empty] | сентябрь 2015 г. | [12 empty] | ноябрь 2015 | [10 empty] | конкурс | нет
128 |  |  |  | 45.31 | 4560521 | Выполнение электромонтажных работ по проекту: "Реконструкция РУ-0,4кВ ТП-43, взамен выбывающих основных фондов." | [11 empty] | Свидетельство о членстве в СРО | [8 empty] | 46434000000 |  | МО г. Королев | 350000 | [13 empty] | сентябрь 2015 г. | [12 empty] | ноябрь 2015 | [10 empty] | конкурс | нет
129 |  |  |  | 45.31 | 4560521 | Выполнение электромонтажных работ по проекту: "Реконструкция ТП-229, взамен выбывающих основных фондов." | [11 empty] | Свидетельство о членстве в СРО | [8 empty] | 46434000000 |  | МО г. Королев | 600000 | [13 empty] | сентябрь 2015 г. | [12 empty] | ноябрь 2015 | [10 empty] | конкурс | нет
130 |  |  |  | 45.31 | 4560521 | Выполнение электромонтажных работ на объект: "Капитальный ремонт КЛ-6кВ ТП-16-ТП-27" | [11 empty] | Свидетельство о членстве в СРО | [8 empty] | 46434000000 |  | МО г. Королев | 3300000 | [13 empty] | сентябрь 2015 г. | [12 empty] | ноябрь 2015 | [10 empty] | конкурс | нет
131 |  |  |  | 45.31 | 4560521 | Выполнение электромонтажных работ на объект: "Капитальный ремонт КЛ-6кВ ТП-246-ТП-251" | [11 empty] | Свидетельство о членстве в СРО | [8 empty] | 46434000000 |  | МО г. Королев | 2100000 | [13 empty] | сентябрь 2015 г. | [12 empty] | ноябрь 2015 | [10 empty] | конкурс | нет
132 |  |  |  | 45.31 | 4560521 | Выполнение электромонтажных работ на объект: "Капитальный ремонт КЛ-10кВ РТП-1549-ТП-1536" | [11 empty] | Свидетельство о членстве в СРО | [8 empty] | 46434000000 |  | МО г. Королев | 3000000 | [13 empty] | сентябрь 2015 г. | [12 empty] | ноябрь 2015 | [10 empty] | конкурс | нет
133 |  |  |  | 45.31 | 4560521 | Выполнение электромонтажных работ на объект: "Капитальный ремонт КЛ-0,4кВ от РТП-222 до э/щ 4ВРУ, 5ВРУ, 6ВРУ жил. кор.4" по адресу: г.Балашиха, мкр. 1 Мая | [11 empty] | Свидетельство о членстве в СРО | [8 empty] | 46434000000 |  | МО г. Королев | 889687.1 | [13 empty] | сентябрь 2015 г. | [12 empty] | октябрь 2015 | [10 empty] | конкурс | нет
134 |  |  |  | 45.31 | 4560521 | Капитальный ремонт неотапливаемого склада по адресу: г. Королёв, мкр. Первомайский, ул. Первомайская, д.10 | [11 empty] | Свидетельство о членстве в СРО | [8 empty] | 46434000000 |  | МО г. Королев | 380000 | [13 empty] | сентябрь 2015 г. | [12 empty] | ноябрь 2015 | [10 empty] | Запрос предложений | нет
135 |  |  |  | 45.31 | 4560521 | Выполнение строительно-монтажных работ по капитальному ремонту части фасада и уличного навеса административного здания лит. А АО "Королевская электросеть", по адресу: г. Королёв, ул. Гагарина, д. 4а | [11 empty] | Свидетельство о членстве в СРО | [8 empty] | 46434000000 |  | МО г. Королев | 3500000 | [13 empty] | сентябрь 2015 г. | [12 empty] | ноябрь 2015 | [10 empty] | Запрос предложений | нет
136 |  |  |  | 45.31 | 4560521 | Выполнение электромонтажных работ по проекту: "Реконструкция КТП-124, КЛ-10кВ и ВЛ-10кВ, взамен выбывающих основных фондов. | [11 empty] | Свидетельство о членстве в СРО | [8 empty] | 46434000000 |  | МО г. Королев | 1100000 | [13 empty] | октябрь 2015 г. | [12 empty] | декабрь 2015 | [10 empty] | конкурс | нет
137 |  |  |  | 45.31 | 4560521 | Капитальный реомнт кровли РТП-1021,РТП-1022, расположенных в мкр.Бутово Парк и ТП-422,ТП-423, расположенных в мкр. Южное Кучино | [11 empty] | Свидетельство о членстве в СРО | [8 empty] | 46434000000 |  | МО г. Королев | 950000 | [13 empty] | октябрь 2015 г. | [12 empty] | декабрь 2015 | [10 empty] | Запрос предложений | нет
138 |  |  |  | 45.31 | 4560521 | Капитальный ремонт хранилище-склада АО "Королевская электросеть", по адресу: г.Королёв, ул. Орджоникидзе, д.11а | [11 empty] | Свидетельство о членстве в СРО | [8 empty] | 46434000000 |  | МО г. Королев | 2400000 | [13 empty] | октябрь 2015 г. | [12 empty] | декабрь 2015 | [10 empty] | Запрос предложений | нет
139 |  |  |  | 45.31 | 4560521 | Капитальный ремонт строительной части РП-721,РП-722, ТП-723, ТП-724, ТП-725, ТП-726, ТП-727, ТП-728, ТП-729, ТП-7210, ТП-7211, находящихся по адресу: г.Лобня, мкр.Катюшки | [11 empty] | Свидетельство о членстве в СРО | [8 empty] | 46434000000 |  | МО г. Королев | 3800000 | [13 empty] | октябрь 2015 г. | [12 empty] | декабрь 2015 | [10 empty] | Запрос предложений | нет
140 |  |  |  | 45.25.3 | 2924040 | Изготовление железобетонных блоков | [11 empty] | Соотвествие ГОСТ и ТУ | [8 empty] | 46434000000 |  | МО г. Королев | 2792000 | [13 empty] | ноябрь 2015 г. | [12 empty] | декабрь 2015 | [10 empty] | Запрос цен | нет
141 |  |  |  | 45.25.3 | 2924040 | Изготовление железобетонных блоков | [11 empty] | Соотвествие ГОСТ и ТУ | [8 empty] | 46434000000 |  | МО г. Королев | 3500000 | [11 empty] | 3500000 |  | октябрь 2015 г. | [12 empty] | ноябрь 2015 | [10 empty] | Запрос цен | нет
142 |  |  |  | 31.1 | 3115010 | Поставка трансформатора типа ТМГ 21-1250/10/0,4 кВА; | [11 empty] | Соотвествие ГОСТ и ТУ | [8 empty] | 46434000000 |  | МО г. Королев | 1220000 | [13 empty] | октябрь 2015 г. | [12 empty] | ноябрь 2015 | [10 empty] | Запрос цен | нет
143 |  |  |  | 31.30 | 3131000 | Поставка силовых кабелей КЛ-0,4кВ, КЛ-10кВ; проводов 0,4 кВ | [11 empty] | Соотвествие ГОСТ и ТУ | [8 empty] | 46434000000 |  | МО г. Королев | 750000 | [13 empty] | октябрь 2015 г. | [12 empty] | ноябрь 2015 | [10 empty] | Запрос цен | нет
144 |  |  |  | 40.10.2 | 3120130 | Поставка трансформаторов тока типа ТОЛ-10-0,5/10Р УХЛ2; | [11 empty] | Соотвествие ГОСТ и ТУ | [8 empty] | 46434000000 |  | МО г. Королев | 478800 | [13 empty] | октябрь 2015 г. | [12 empty] | ноябрь 2015 | [10 empty] | Запрос цен | нет
145 |  |  |  | 31.2 | 3120331 | Поставка вакуумных выключателей | [11 empty] | Соотвествие ГОСТ и ТУ | [8 empty] | 46434000000 |  | МО г. Королев | 1890000 | [13 empty] | октябрь 2015 г. | [12 empty] | ноябрь 2015 | [10 empty] | Запрос цен | нет
146 |  |  |  | 45.31 | 4560521 | Выполнение строительно-монтажных работ по строительству в границах земельного участка заявителя 2-х секционной распределительной трансформаторной подстанции (РТП) с 2-мя силовыми трансформаторами расчетной мощности, трансформаторных подстанций ТП-1, ТП-2 с силовыми трансформаторами расчетной мощности, по прокладке: 2-х кабельных линий КЛ-10 кВ от РУ-10 кВ РТП-722 до РУ-10 кВ проектируемой РТП, 2-х кабельных линий КЛ-10 кВ вновь построенной РТП до РУ-10 кВ вновь построенной ТП-2, 2-х кабельных линий КЛ-10 кВ от РУ-10 кВ вновь построенной РТ до РУ-10 кВ вновь построенной ТП-1, 2-х КЛ-10 кВ от РУ-10 кВ ТП-1 до РУ-10 кВ ТП-2; прокладке от РУ-0,4 кВ вновь построенных РТП, ТП-1, ТП-2, ТП до ВРУ жилых домов по адресу: Московская область, г. Лобня, мкр. Катюшки-Юг». | [11 empty] | Свидетельство о членстве в СРО | [8 empty] | 46434000000 |  | МО г. Королев | 74200000 | [13 empty] | октябрь 2015 г. | [12 empty] | февраль 2016 | [10 empty] | конкурс | нет
147 |  |  |  | 74.20 | 4560000 | Выполнение проектно-изыскательских работ по прокладке 2-х кабельных линий КЛ-0,4кВ от РУ-0,4кВ ТП-46 с1, с2 до ВРУ детского сада на 150 мест по адресу: Московская область, г. Королёв, ул. Комсомольская, д. 12 | [11 empty] | Свидетельство о членстве в СРО | [8 empty] | 46434000000 |  | МО г. Королев | 200000 | [13 empty] | октябрь 2015 г. | [12 empty] | январь 2016 | [10 empty] | Запрос предложений | нет
148 |  |  |  | 74.20 | 4560000 | Выполнение проектно-изыскательских работ по прокладке 2-х кабельных линий КЛ-0,4кВ от РУ-0,4кВ РП-1527 с1, с2 до ВРУ детского сада на 150 мест по адресу: Московская область, г. Королёв, мкр. Первомайский, ул. Заводская, д. 7 | [11 empty] | Свидетельство о членстве в СРО | [8 empty] | 46434000000 |  | МО г. Королев | 300000 | [13 empty] | октябрь 2015 г. | [12 empty] | январь 2016 | [10 empty] | Запрос предложений | нет
149 |  |  |  | 45.25.3 | 2924040 | Изготовление железобетонных конструкций, согласно чертежей ТП-8, ТП-9 | [11 empty] | Соотвествие ГОСТ и ТУ | [8 empty] | 46434000000 |  | МО г. Королев | 2100000 | [13 empty] | октябрь 2015 г. | [12 empty] | ноябрь 2015 | [10 empty] | Запрос цен | нет
150 |  |  |  | 74.20 | 4560000 | Выполнение проектно-изыскательских работ по прокладке 2-х кабельных линий КЛ-0,4кВ от РУ-0,4кВ ТП-423 с1, с2 до ВРУ детского сада на 150 мест по адресу: Московская область, г. Королёв, мкр. Первомайский, ул. Горького, д.16 | [11 empty] | Свидетельство о членстве в СРО | [8 empty] | 46434000000 |  | МО г. Королев | 150000 | [13 empty] | октябрь 2015 г. | [12 empty] | январь 2016 | [10 empty] | Запрос предложений | нет
151 |  |  |  | 74.20 | 4560000 | Выполнение проектно-изыскательских работ по прокладке 2-х кабельных линий КЛ-0,4кВ от РУ-0,4кВ ТП-82 с1, с2 до ВРУ детского сада на 150 мест по адресу: Московская область, г. Королёв, проезд Циолковского у д. 6А | [11 empty] | Свидетельство о членстве в СРО | [8 empty] | 46434000000 |  | МО г. Королев | 150000 | [13 empty] | октябрь 2015 г. | [12 empty] | январь 2016 | [10 empty] | Запрос предложений | нет
152 |  |  |  | 74.20 | 4560000 | Выполнение проектно-изыскательских работ по прокладке 2-х кабельных линий КЛ-0,4кВ от РУ-0,4кВ ТП-372 с1, с2 до ВРУ детского сада на 150 мест по адресу: Московская область, г. Королёв, в 14 метрах по направлению на восток от д.27, корп. 7 по ул. Мичурина | [11 empty] | Свидетельство о членстве в СРО | [8 empty] | 46434000000 |  | МО г. Королев | 150000 | [13 empty] | октябрь 2015 г. | [12 empty] | январь 2016 | [10 empty] | Запрос предложений | нет
153 |  |  |  | 23.20 | 2320230 | Приобретение дизельного топлива (за литр) | [11 empty] | Соотвествие ГОСТ и ТУ | [8 empty] | 46434000000 |  | МО г. Королев | 33.85 | [13 empty] | октябрь 2015 г. | [12 empty] | декабрь 2015 | [10 empty] | Единственного поставщика | нет
154 |  |  |  | 23.20 | 2320210 | Приобретение бензина АИ-92 (за литр) | [11 empty] | Соотвествие ГОСТ и ТУ | [8 empty] | 46434000000 |  | МО г. Королев | 33.2 | [13 empty] | октябрь 2015 г. | [12 empty] | декабрь 2015 | [10 empty] | Единственного поставщика | нет
155 |  |  |  | 23.20 | 2320210 | Приобретение бензина АИ-95 (за литр) | [11 empty] | Соотвествие ГОСТ и ТУ | [8 empty] | 46434000000 |  | МО г. Королев | 36.1 | [13 empty] | октябрь 2015 г. | [12 empty] | декабрь 2015 | [10 empty] | Единственного поставщика | нет
156 |  |  |  | 23.20 | 2320210 | Приобретение бензина АИ-98 (за литр) | [11 empty] | Соотвествие ГОСТ и ТУ | [8 empty] | 46434000000 |  | МО г. Королев | 40.9 | [13 empty] | октябрь 2015 г. | [12 empty] | декабрь 2015 | [10 empty] | Единственного поставщика | нет
157 |  |  |  | 45.31 | 4560521 | Выполнение электромонтажных работ по проекту "Реконструкция распределительных сетей мкр. Изумрудный и мкр. Янтарный по адресу: М.О., г. Балашиха., взамен выбывающих основных фондов" (Р) | [11 empty] | Свидетельство о членстве в СРО | [8 empty] | 46434000000 |  | МО г. Королев | 10500000 | [13 empty] | октябрь 2015 г. | [12 empty] | декабрь 2015 | [10 empty] | конкурс | нет
158 |  |  |  | 45.31 | 4560521 | Выполнение электромонтажных работ на объект "Капитальный ремонт КЛ-10кВ Ф.502; Ф.702 ПСТ-157-РТП-321по адресу: г.Балашиха, "мкр. Янтарный"; | [11 empty] | Свидетельство о членстве в СРО | [8 empty] | 46434000000 |  | МО г. Королев | 172000 | [13 empty] | октябрь 2015 г. | [12 empty] | декабрь 2015 | [10 empty] | конкурс | нет
159 |  |  |  | 45.31 | 4560521 | Выполнение электромонтажных работ на объект "Капитальный ремонт КЛ-10кВ Ф.115Б ПСТ-255 до РП-1523 секция 1" по адресу: ул.Горького | [11 empty] | Свидетельство о членстве в СРО | [8 empty] | 46434000000 |  | МО г. Королев | 290000 | [13 empty] | октябрь 2015 г. | [12 empty] | декабрь 2015 | [10 empty] | конкурс | нет
160 |  |  |  | 45.31 | 4560521 | Выполнение электромонтажных работ на объект "Капитальный ремонт КЛ-10кВ Ф.215Б ПСТ-255 до РП-1523 секция 2" по адресу: ул.Горького | [11 empty] | Свидетельство о членстве в СРО | [8 empty] | 46434000000 |  | МО г. Королев | 165000 | [13 empty] | октябрь 2015 г. | [12 empty] | декабрь 2015 | [10 empty] | конкурс | нет
161 |  |  |  | 64 | 6420090 | Предоставление услуг связи и доступа к сети интернет | [11 empty] | Соотвествие ГОСТ и ТУ | [8 empty] | 46434000000 |  | МО г. Королев | 332361.29 | [13 empty] | октябрь 2015 г. | [12 empty] | декабрь 2017 | [10 empty] | Единственного поставщика | нет
162 |  |  |  | 74.20 | 4560000 | Выполнение проектно-изыскательских работ по строительству РТП прокладке кабельных линий КЛ- 6 кВ от РУ-6 кВ вновь построенной РТП с1, с2 до кабельных линий КЛ-6 кВ фидера 320, фидера 460 с последующей врезкой в них, строительству необходимого количества ТП на земельном участке заявителя с силовыми трансформаторами расчетной мощности, прокладке необходимого количества кабельных линий КЛ-6 кВ для связи вновь построенный ТП между собой и для связи с вновь построенной РТП, прокладке необходимого количества КЛ-0,4 кВ от РУ-0,4 кВ вновь построенных ТП до ВРУ комплексной жилой застройки по адресу: Московская обл., Пушкинский район, г. Пушкино в районе ул. Зеленая Роща | [11 empty] | Свидетельство о членстве в СРО | [8 empty] | 46434000000 |  | МО г. Королев | 3700000 | [13 empty] | октябрь 2015 г. | [12 empty] | февраль 2016 | [10 empty] | конкурс | нет
163 |  |  |  | 45.31 | 4560521 | Выполнение электромонтажных работ на объект "Капитальный ремонт КЛ-10кВ ТП495 до 507, до оп.21 КРН-3, КТП398" ("Родник") | [11 empty] | Свидетельство о членстве в СРО | [8 empty] | 46434000000 |  | МО г. Королев | 3050000 | [13 empty] | октябрь 2015 г. | [12 empty] | декабрь 2015 | [10 empty] | конкурс | нет
164 |  |  |  | 45.31 | 4560521 | Выполнение электромонтажных работ на объект "Капитальный ремонт ВЛ-6кВ л. 329 отп. На КТП-341" ("Родник") | [11 empty] | Свидетельство о членстве в СРО | [8 empty] | 46434000000 |  | МО г. Королев | 610000 | [13 empty] | октябрь 2015 г. | [12 empty] | декабрь 2015 | [10 empty] | конкурс | нет
165 |  |  |  | 74.20 | 4560000 | Выполнение проектно-изыскательских работ по строительству ТП, ВЛ-6кВ ответвления от ВЛ-6кВ линии Л-239 до РУ-6кВ проектируемой ТП, ВЛИ-0,4кВ от РУ-0,4кВ проектируемого ТП до границ земельного участка заявителя по адресу: Московская обл., г. Королев мкр. Текстильщик, улю Победы, д. 31 | [11 empty] | Свидетельство о членстве в СРО | [8 empty] | 46434000000 |  | МО г. Королев | 300000 | [13 empty] | октябрь 2015 г. | [12 empty] | февраль 2016 | [10 empty] | Запрос предложений | нет
166 |  |  |  | 50.20 | 5020020 | Выполнение работ связанных с ремонтом автотранспортного средства грузовой автомобиль КАМАЗ-55102 | [11 empty] | Дилерское соглашение | [8 empty] | 46434000000 |  | МО г. Королев | 291156 | [13 empty] | октябрь 2015 г. | [12 empty] | ноябрь 2015 | [10 empty] | Единственного поставщика | нет
167 |  |  |  | 31.1 | 3115010 | Поставка трансформаторов нулевой последовательности ТДЗРЛ-0,66-1 (125), ТДЗРЛ-0,66-3 (210) | [11 empty] | Соотвествие ГОСТ и ТУ | [8 empty] | 46434000000 |  | МО г. Королев | 279000 | [13 empty] | октябрь 2015 г. | [12 empty] | ноябрь 2015 | [10 empty] | Запрос цен | нет
168 |  |  |  | 31.20 | 3120330 | Поставка автоматических выключателей типа ВА50-45 | [11 empty] | Соотвествие ГОСТ и ТУ | [8 empty] | 46434000000 |  | МО г. Королев | 1020000 | [13 empty] | ноябрь 2015 | [12 empty] | декабрь 2015 | [10 empty] | Запрос цен | нет
169 |  |  |  | 31.20 | 3120330 | Поставка разъединителей РВЗ-10/400 III УХЛ; РВЗ-10/1000 II УХЛ2 | [11 empty] | Соотвествие ГОСТ и ТУ | [8 empty] | 46434000000 |  | МО г. Королев | 493500 | [13 empty] | ноябрь 2015 | [12 empty] | декабрь 2015 | [10 empty] | Запрос цен | нет
170 |  |  |  | 31.20 | 3120330 | Поставка микропроцессорных устройств защиты ввода Сириус-2-В-5А-220В/48В-И1; микропроцессорных устройств защиты линий Сириус-2-Л-5А-220В/48В-И1; микропроцессорных устройств защиты секционного выключателя Сириус-2-С-5А-220В/48В-И1; | [11 empty] | Соотвествие ГОСТ и ТУ | [8 empty] | 46434000000 |  | МО г. Королев | 1569000 | [13 empty] | ноябрь 2015 | [12 empty] | декабрь 2015 | [10 empty] | Запрос цен | нет
171 |  |  |  | 31.20 | 3120330 | Поставка автоматических выключателей типа ВА57-35: 100А, 160А, 63А; блок-рубильник типа ARS3-1-TM2 630А | [11 empty] | Соотвествие ГОСТ и ТУ | [8 empty] | 46434000000 |  | МО г. Королев | 471400 | [13 empty] | ноябрь 2015 | [12 empty] | декабрь 2015 | [10 empty] | Запрос цен | нет
172 |  |  |  | 45.31 | 4560521 | Капитальный ремонт помещений №№ 5, 7, 8 ,11 административного здания, расположенного по адресу: г. Королёв, ул. Гагарина д .4А лит. А,А1 | [11 empty] | Свидетельство о членстве в СРО | [8 empty] | 46434000000 |  | МО г. Королев | 750000 | [13 empty] | ноябрь 2015 | [12 empty] | январь 2016 | [10 empty] | Запрос предложений | нет
173 |  |  |  | 31.20 | 3120330 | Сборка высоковольтных ячеек КСО-393 | [11 empty] | Соотвествие ГОСТ и ТУ | [8 empty] | 46434000000 |  | МО г. Королев | 130375 | [13 empty] | декабрь 2015 | [12 empty] | январь 2016 | [10 empty] | Запрос предложений | нет
174 |  |  |  | 45.31 | 4560521 | Выполнение строительно-монтажных работ по строительству ответвления воздушной линии ВЛИ-0,4 кВ от опоры № 65 магистральной воздушной линии ВЛИ-0,4 кВ от РУ-0,4 кВ ТП-425 с1 до границ земельного участка заявителя по адресу: Московская область., г.Королев, мкр. Первомайский, ул. Полевая, д. 5Г. | [11 empty] | Свидетельство о членстве в СРО | [8 empty] | 46434000000 |  | МО г. Королев | 316000 | [13 empty] | декабрь 2015 | [12 empty] | январь 2016 | [10 empty] | Конкурс | нет
175 |  |  |  | 45.31 | 4560521 | Выполнение строительно-монтажных работ по строительству кабельной линии КЛ-0,4 кВ от РУ-0,4 кВ ТП-133 до ВУ офисного здания с подземной стоянкой по адресу: Московская область., г.Королев, мкр. Юбилейный, ул. Лесная, д. 14, строение 1. | [11 empty] | Свидетельство о членстве в СРО | [8 empty] | 46434000000 |  | МО г. Королев | 460000 | [13 empty] | декабрь 2015 | [12 empty] | январь 2016 | [10 empty] | Конкурс | нет
176 |  |  |  | 45.31 | 4560521 | Выполнение строительно-монтажных работ по строительству воздушной линии ВЛИ-0,4 кВ от РУ-0,4 кВ КТП-168 до границ земельного участка заявителя по адресу: Московская область., г.Королев, мкр. Болшево, ул. Спартаковская, д. 2Б. | [11 empty] | Свидетельство о членстве в СРО | [8 empty] | 46434000000 |  | МО г. Королев | 320000 | [13 empty] | декабрь 2015 | [12 empty] | январь 2016 | [10 empty] | Конкурс | нет
177 |  |  |  | 45.31 | 4560521 | Выполнение строительно-монтажных работ по строительству воздушной линии ВЛИ-0,4 кВ от РУ-0,4 кВ КТП-168 до границ земельного участка заявителя по адресу: Московская область., г.Королев, мкр. Болшево, ул. Спартаковская, д. 2А. | [11 empty] | Свидетельство о членстве в СРО | [8 empty] | 46434000000 |  | МО г. Королев | 280000 | [13 empty] | декабрь 2015 | [12 empty] | январь 2016 | [10 empty] | Конкурс | нет
178 |  |  |  | 45.31 | 4560521 | Выполнение строительно-монтажных работ по прокладке 2-х кабельных линий КЛ-0,4 кВ от РУ-0,4 кВ ТП-137 до ВРУ нежилого помещения по адресу: Московская область., г.Королев, ул. Первомайская, д. 13Б. | [11 empty] | Свидетельство о членстве в СРО | [8 empty] | 46434000000 |  | МО г. Королев | 760000 | [13 empty] | декабрь 2015 | [12 empty] | январь 2016 | [10 empty] | Конкурс | нет
179 |  |  |  | 31.20 | 3120330 | Поставка компактного распределительного устройства 20кВ (моноблок) | [11 empty] | Соотвествие ГОСТ и ТУ | [8 empty] | 46434000000 |  | МО г. Королев | 1250000 | [13 empty] | декабрь 2015 | [12 empty] | январь 2016 | [10 empty] | Запрос цен | нет
180 |  |  |  | 45.31 | 4560521 | Выполнение строительно-монтажных работ по строительству 2-х кабельных линий КЛ-0,4кВ от РУ-0,4кВ ТП-46 с1, с2 до ВРУ детского сада, по адресу: Московская область, г. Королёв, ул. Комсомольская, д. 12 (ТП) | [11 empty] | Свидетельство о членстве в СРО | [8 empty] | 46434000000 |  | МО г. Королев | 1000000 | [13 empty] | декабрь 2015 | [12 empty] | январь 2016 | [10 empty] | Конкурс | нет
181 |  |  |  | 45.31 | 4560521 | Выполнение строительно-монтажных работ по строительству 2-х кабельных линий КЛ-0,4кВ от РУ-0,4кВ ТП-82 с1, с2 до ВРУ детского сада, по адресу: Московская область, г. Королёв, проезд Циолковского у д. 6А (ТП) | [11 empty] | Свидетельство о членстве в СРО | [8 empty] | 46434000000 |  | МО г. Королев | 1100000 | [13 empty] | декабрь 2015 | [12 empty] | январь 2016 | [10 empty] | Конкурс | нет
182 |  |  |  | 45.31 | 4560521 | Выполнение строительно-монтажных работ по строительству 2-х кабельных линий КЛ-0,4кВ от РУ-0,4кВ ТП-423 с1, с2 до ВРУ детского сада по адресу: Московская область, г. Королёв, ул. Горького, д.16 (ТП) | [11 empty] | Свидетельство о членстве в СРО | [8 empty] | 46434000000 |  | МО г. Королев | 900 000,00 | [13 empty] | декабрь 2015 | [12 empty] | январь 2016 | [10 empty] | Конкурс | нет
183 |  |  |  | 45.31 | 4560521 | Выполнение строительно-монтажных работ по строительству 2-х кабельных линий КЛ-0,4кВ от РУ-0,4кВ ТП-423 с1, с2 до ВРУ детского сада по адресу: Московская область, г. Королёв, ул. Мичурина, д. 27 (ТП) | [11 empty] | Свидетельство о членстве в СРО | [8 empty] | 46434000000 |  | МО г. Королев | 900 000,00 | [13 empty] | декабрь 2015 | [12 empty] | январь 2016 | [10 empty] | Конкурс | нет
184 |  |  |  | 45.31 | 4560521 | Капитальный ремонт помещений №1 и №2 административного здания,по адресу: Московская область, г. Королёв, ул. Гагарина д .4а, лит. А. | [11 empty] | Свидетельство о членстве в СРО | [8 empty] | 46434000000 |  | МО г. Королев | 170000 | [13 empty] | декабрь 2015 | [12 empty] | январь 2016 | [10 empty] | Запрос предложений | нет
185 |  |  |  | 45.31 | 4560521 | Выполнение строительно-монтажных работ по строительству трансформаторной подстанции (ТП), воздушной линий КЛ-6кВ ответвления от ВЛ-6 кВ линии Л-239 до РУ-6 кВ проектируемой ТП, ВЛИ-0,4 кВ проектируемой ТП до границ земельных участков заявителей по адресу: Московская область, г. Королёв, мкр. Текстильщик, ул. Победы (ТП) | [11 empty] | Свидетельство о членстве в СРО | [8 empty] | 46434000000 |  | МО г. Королев | 3923250 | [13 empty] | декабрь 2015 | [12 empty] | январь 2016 | [10 empty] | Конкурс | нет
186 |  |  |  | 45.31 | 4560521 | Выполнение электро-монтажных работ по объекту: «Капитальный ремонт «КЛ-0,4кВ от ТП-133 до эл. Щитовой поликлиники» | [11 empty] | Свидетельство о членстве в СРО | [8 empty] | 46434000000 |  | МО г. Королев | 3200000 | [13 empty] | декабрь 2015 | [12 empty] | январь 2016 | [10 empty] | Конкурс | нет
187 |  |  |  | 45.31 | 4560521 | Выполнение электро-монтажных работ по объекту: «Капитальный ремонт «КЛ-6кВ л.388 ТП-133 – ТП-139» по адресу: мкр. Юбилейный, ул. Лесная | [11 empty] | Свидетельство о членстве в СРО | [8 empty] | 46434000000 |  | МО г. Королев | 1 300 000,00 | [13 empty] | декабрь 2015 | [12 empty] | январь 2016 | [10 empty] | Конкурс | нет
188 |  |  |  | 45.31 | 4560521 | Выполнение электро-монтажных работ по объекту: «Капитальный ремонт «КЛ-6кВ л.399 ТП-133 – ТП-141» по адресу: мкр. Юбилейный, ул. Пионерская | [11 empty] | Свидетельство о членстве в СРО | [8 empty] | 46434000000 |  | МО г. Королев | 2 400 000,00 | [13 empty] | декабрь 2015 | [12 empty] | январь 2016 | [10 empty] | Конкурс | нет
189 |  |  |  | 45.31 | 4560521 | Выполнение электро-монтажных работ по объекту: «Капитальный ремонт «ВЛ-0,4кВ от ТП-172 Б.Гражданская, ВЛ–0,4кВ от КТП-201», ул. Октябрьская; ВЛ-0,4кВ от КТП-271 ул.Луговая; ВЛ-0,4кВ от КТП-138, ул.Школьная» | [11 empty] | Свидетельство о членстве в СРО | [8 empty] | 46434000000 |  | МО г. Королев | 1 800 000,00 | [13 empty] | декабрь 2015 | [12 empty] | январь 2016 | [10 empty] | Конкурс | нет
190 |  |  |  | 45.31 | 4560521 | Выполнение электро-монтажных работ по объекту: «Капитальный ремонт «ВЛИ-0,4кВ от ТП-237 сан. им. Калинина» | [11 empty] | Свидетельство о членстве в СРО | [8 empty] | 46434000000 |  | МО г. Королев | 400 000,00 | [13 empty] | декабрь 2015 | [12 empty] | январь 2016 | [10 empty] | Конкурс | нет
191 |  |  |  | 45.31 | 4560521 | Выполнение электро-монтажных работ по объекту: «Капитальный ремонт «ВЛИ-0,4кВ от КТП-328 до ул. Пограничников; ВЛ-04кВ от КТП-243 Пролетарская; ВЛ-0,4кВ от КТП-145 Шоссейная; ВЛ-0,4кВ от ТП-220 Л.Чайкиной; ВЛ-0,4кВ от ТП-392 ул.Оржоникидзе; ВЛ-0,4кВ от КТП-434 ул.Победы; ВЛ-0,4кВ от КТП-154 п.Валентиновка; ВЛ-0,4кВ от КТП-247 Самаровка» | [11 empty] | Свидетельство о членстве в СРО | [8 empty] | 46434000000 |  | МО г. Королев | 2 940 000,00 | [13 empty] | декабрь 2015 | [12 empty] | январь 2016 | [10 empty] | Конкурс | нет
192 |  |  |  | 45.31 | 4560521 | Выполнение электро-монтажных работ по объекту: «Капитальный ремонт «КЛ-0,4кВ от ТП-33: ул.Комсомольская д. 2/11; ул. Комитетская дет.сад; ул. Грабина, д.17; д. ¼; ул. Грабина д. 19/1; д.6 Стадион; ул. Комитетская д/сад, д.13; д.14» | [11 empty] | Свидетельство о членстве в СРО | [8 empty] | 46434000000 |  | МО г. Королев | 3 200 000,00 | [13 empty] | декабрь 2015 | [12 empty] | январь 2016 | [10 empty] | Конкурс | нет
193 |  |  |  | 45.31 | 4560521 | Выполнение электро-монтажных работ по объекту: «Капитальный ремонт «КЛ-0,4кВ от ТП-72» | [11 empty] | Свидетельство о членстве в СРО | [8 empty] | 46434000000 |  | МО г. Королев | 4 300 000,00 | [13 empty] | декабрь 2015 | [12 empty] | январь 2016 | [10 empty] | Конкурс | нет
194 |  |  |  | 74.20 | 4560100 | Выполнение проектно-изыскательских работ по прокладке кабельной линии КЛ- 0,4 кВ от РУ-0,4 кВ ТП-356 с2 до ВРУ офиса врача общей практики по адресу: Московская обл., Пушкинский район, п. Челюскинский, ул. Садовая. | [11 empty] | Свидетельство о членстве в СРО | [8 empty] | 46434000000 |  | МО г. Королев | 100000 | [13 empty] | декабрь 2015 | [12 empty] | январь 2016 | [10 empty] | Конкурс | нет
195 |  |  |  | 31.20 | 3120330 | Сборка распределительных шкафов низкого напряжения ШНН-22-2500-УЗ | [11 empty] | Соотвествие ГОСТ и ТУ | [8 empty] | 46434000000 |  | МО г. Королев | 900000 | [13 empty] | декабрь 2015 | [12 empty] | январь 2016 | [10 empty] | Запрос предложений | нет
196 |  |  |  | 31.20 | 3120330 | Сборка распределительных шкафов низкого напряжения ШНН-18-3200-УЗ | [11 empty] | Соотвествие ГОСТ и ТУ | [8 empty] | 46434000000 |  | МО г. Королев | 820000 | [13 empty] | декабрь 2015 | [12 empty] | январь 2016 | [10 empty] | Запрос предложений | нет
197 |  |  |  | 31.20 | 3120330 | Поставка блок-рубильников типа ARS2-1-TM2 400; ARS00-SM-160 | [11 empty] | Соотвествие ГОСТ и ТУ | [8 empty] | 46434000000 |  | МО г. Королев | 585200 | [13 empty] | декабрь 2015 | [12 empty] | январь 2016 | [10 empty] | Запрос цен | нет
198 |  |  |  | 31.10 | 3115130 | Поставка трансформатора типа ТМГ- 1250/20/0,4 Д/Yн-11 У2 | [11 empty] | Соотвествие ГОСТ и ТУ | [8 empty] | 46434000000 |  | МО г. Королев | 1600000 | [13 empty] | декабрь 2015 | [12 empty] | январь 2016 | [10 empty] | Запрос цен | нет
199 |  |  |  | 45.31 | 4560521 | Реконструкция ТП-59, замена силового трансформатора 320 кВА на 400кВА, взамен выбывающих основных фондов Московская область, г. Королёв, ул. Школьная, д. 6Д, стр.1 (Р) | [11 empty] | Свидетельство о членстве в СРО | [8 empty] | 46434000000 |  | МО г. Королев | 930000 | [13 empty] | декабрь 2015 | [12 empty] | I квартал 2016 | [10 empty] | Конкурс | нет
200 |  |  |  | 45.31 | 4560521 | Реконструкция КТП-426, замена силового трансформатора 250 кВА на 400кВА, взамен выбывающих основных фондов Московская область, г. Королёв, мкр. Первомайский, ул. Кирова (Р) | [11 empty] | Свидетельство о членстве в СРО | [8 empty] | 46434000000 |  | МО г. Королев | 930000 | [13 empty] | декабрь 2015 | [12 empty] | I квартал 2016 | [10 empty] | Конкурс | нет
201 |  |  |  | 45.31 | 4560521 | Реконструкция КТП-237, замена силового трансформатора 160 кВА на 250кВА, взамен выбывающих основных фондов Московская область, г. Королёв, мкр. Текстильщик, ул. Набережная (Р) | [11 empty] | Свидетельство о членстве в СРО | [8 empty] | 46434000000 |  | МО г. Королев | 930000 | [13 empty] | декабрь 2015 | [12 empty] | I квартал 2016 | [10 empty] | Конкурс | нет
202 |  |  |  | 45.31 | 4560521 | Реконструкция ТП-259, замена силового трансформатора 250 кВА на 400кВА, взамен выбывающих основных фондов Московская область, г. Королёв, 3-Гражданский пер, д №1Б, стр.1 (Р) | [11 empty] | Свидетельство о членстве в СРО | [8 empty] | 46434000000 |  | МО г. Королев | 880000 | [13 empty] | декабрь 2015 | [12 empty] | I квартал 2016 | [10 empty] | Конкурс | нет
203 |  |  |  | 45.31 | 4560521 | Выполнение строительно-монтажных работ по строительству воздушной линий ВЛИ-0,4кВ от РУ-0,4 кВ КТП-434 до границ земельного участка заявителей по адресу: Московская обл., г. Королёв, ул. Победы д. 36А (ТП) | [11 empty] | Свидетельство о членстве в СРО | [8 empty] | 46434000000 |  | МО г. Королев | 270000 | [13 empty] | декабрь 2015 | [12 empty] | февраль 2016 | [10 empty] | Конкурс | нет
204 |  |  |  | 23.20 | 2320210 | На заключение договора купли-продажи нефтепродуктов ( Бензин АИ-92) | [11 empty] | Соотвествие ГОСТ и ТУ | [8 empty] | 46434000000 |  | МО г. Королев | 33.3 | [13 empty] | декабрь 2015 | [12 empty] | декабрь 2015 | [10 empty] | Единственного поставщика | нет
205 |  |  |  | 70.20 | 7010000 | Передача во временное возмездное владение и пользование нежилое помещение 1 этаж, 2 этаж, цокольный, мансардный находящегося по адресу: Московская область, г. Королев, ул. Суворова, д.20Г (в месяц постояннаясоставляющая) | [11 empty] | Договор аренды | [8 empty] | 46434000000 |  | МО г. Королев | 150000 | [13 empty] | декабрь 2015 | [12 empty] | октябрь 2016 | [10 empty] | Единственного поставщика | нет
206 |  |  |  | 45.31 | 4560521 | Выполнение строительно-монтажных работ по строительству воздушной линий ВЛИ-0,4кВ от РУ-0,4 кВ КТП-124 до границ земельного участка заявителей по адресу: Московская обл., г. Королёв, мкр. Болшево, ул. Оболдино д. 1 (ТП) | [11 empty] | Свидетельство о членстве в СРО | [8 empty] | 46434000000 |  | МО г. Королев | 260000 | [13 empty] | декабрь 2015 | [12 empty] | январь 2016 | [10 empty] | Конкурс | нет
207 |  |  |  | 45.31 | 4560521 | Выполнение строительно-монтажных работ по строительству распределительной трансформаторной подстанции (РТП), прокладка КЛ-6,0кВ от РУ-6,0кВ вновь построенной РТП с.1, с.2 до кабельной линии КЛ-6кВ ф.320, ф.460 с последующей врезкой в них, по адресу: Московская обл., Пушкинский район г. Пушкино, в районе ул. Зеленая роща (ТП) | [11 empty] | Свидетельство о членстве в СРО | [8 empty] | 46434000000 |  | МО г. Королев | 50000000 | [13 empty] | декабрь 2015 | [12 empty] | март 2016 | [10 empty] | Конкурс | нет
208 |  |  |  | 45.31 | 4560521 | Выполнение строительно-монтажных работ по объекту: "Капитальный ремонт помещений №17,18 административного здания", расположенного по адресу: Московская область, г. Королёв, ул. Гагарина д .4а, лит А. | [11 empty] | Свидетельство о членстве в СРО | [8 empty] | 46434000000 |  | МО г. Королев | 490000 | [13 empty] | декабрь 2015 | [12 empty] | февраль 2016 | [10 empty] | Запрос предложений | нет
209 |  |  |  | 45.31 | 4560521 | Выполнение электромонтажных работ по объекту: "Капитальный ремонт КЛ-6кВ л.339 направлением КТП-136-ТП-123", расположенному по адресу: г. Королёв, мкр. Первомайский, ул. Советская | [11 empty] | Свидетельство о членстве в СРО | [8 empty] | 46434000000 |  | МО г. Королев | 850000 | [13 empty] | декабрь 2015 | [12 empty] | февраль 2016 | [10 empty] | Конкурс | нет
210 |  |  |  | 45.31 | 4560521 | Выполнение строительно-монтажных работ по строительству: 2КТП-250-6/0,4, прокладке 2-х кабельных линий КЛ-6кВ от РУ-6кВ 2КТП-250-6/0,4 до КЛ-6кВ л.404, прокладке 2-х кабельных линий КЛ-0,4кВ от 2КТП-250-6/0,4 до ВРУ детского сада, по адресу: М.О., г. Королёв, мкр. Первомайский, ул. Заводская д. 7. | [11 empty] | Свидетельство о членстве в СРО | [8 empty] | 46434000000 |  | МО г. Королев | 4200000 | [13 empty] | декабрь 2015 | [12 empty] | март 2016 | [10 empty] | Конкурс | нет
211 |  |  |  | 92.72 | 9249615 | Проведение культурного мероприятия по адресу г.Королев, ул Марины Цветаевой, д.27. | [11 empty] | Качественное проведение мероприятий | [8 empty] | 46434000000 |  | МО г. Королев | 343345 | [13 empty] | декабрь 2015 | [12 empty] | декабрь 2015 | [10 empty] | Единственного поставщика | нет
212 |  |  |  | 74.84 | 6420090 | Аренда "прямых проводов" (без НДС) | [11 empty] | Свидетельство о членстве в СРО | [8 empty] | 46434000000 |  | МО г. Королев | 129600 | [13 empty] | сентябрь 2015 г. | [12 empty] | август 2016 | [10 empty] | Единственного поставщика | нет
Генеральный Директор АО "Королевская электросеть" Г.М. Крук | [48 empty] | " | 18 |  |  |  |  | " | декабря 2015 г.
(Ф.И.О., должность руководителя (уполномоченного лица) заказчика) | [28 empty] | (подпись) М.П. | [20 empty] | (дата утверждения)
Согласовано:
|  | Заместитель генерального директора по экономике и финансам | [16 empty] | _______________Макарова О.В.
|  | Начальник службы Закупок и логистики | [16 empty] | __________________Горелов С.П.
|  | Начальник ПЭО | Марьина И.В. | [15 empty] | ___________________Марьина И.В.
Исп. Авсеевич А.В.

## Лист1
|  | кл |  |  | тен |  |  | вл
|  |  |  | 2834510 | 3702820 | 11810000 | 343970 | 16500000 | 343970
1315120 | 608025 | 1411120 | 608025 | 3870730 | 4341618 | 5196000 | 253110 | 7200000 | 253110
882560 | 168740 | 966560 | 168740 | 3444995 | 3702995 | 2616000 | 233640 | 3600000 | 233640
1527620 | 257004 | 1657620 | 257004 | 3893730 | 5778360 | 2420800 | 233640 | 3480000 | 233640
1912800 | 168740 | 1932800 | 168740 | 3445360 | 4015700
5035180 | 298540 | 7007480 | 943646 | 1433672 | 1556451
2412800 | 363440 | 2512800 | 363440
1145120 | 246620 | 1213920 | 246620
1186340 | 246620 | 1290340 | 246620
800000 | 246620 | 1471510 | 246620
946000 | 324500 | 1155000 | 324500
309600 | 207680 | 378000 | 207680
1701460 | 233640 | 906170 | 233640
19174600 | 3370169 | 21903320 | 4015275 | 18922997 | 23097944 | 22042800 | 1064360 | 30780000 | 1064360
| 22544769 |  | 25918595 |  |  |  | 23107160 |  | 31844360
80860899
73217586
5079635
78297221